## М29 №1 (hidden)
Додаток №3 до Наказу №_______ від _________________р.
Форма № М-29/1
"ЗАТВЕРДЖЕНО"
____________________
З В І Т
про витрати основних матеріалів у будівництві
в співставленні з виробничими нормами
Виготовлення " Модульна лікарня "ВООЗ мала" (основне списання згідно калькуляції) №3
До Акту №
Інформація з АВР | [6 empty] | Інформація з 1С
№ п/п | Найменування робіт | Од. вим. | Кіл-ть |  | Вартість од. вим. | Вартість всього вим. |  | Матеріали |  |  |  |  | Примітка
[7 empty] | Код | Найменування | од. вим. | Кіл-ть | Вартість од. вим. | Вартість всього вим.
1 | 2 | 3 | 4 |  | 5 | 6 | 7 | 8 | 9 | 10 | 11 | 12 | 13
| Виготовлення " Модульна лікарня "ВООЗ мала" №3 | шт | 1 |  | 7: 00-00005670; 8: Автомат введення резерву 2п 100A; 9: шт; 10: 1; 11: 3
[7 empty] | 00-00003557 | Автоматичний вимикач 1 п 10А | шт | 6 | 42
[7 empty] | 00-00003558 | Автоматичний вимикач 1 п 16А С | шт | 16 | 103
[7 empty] | 00-00000412 | Автоматичний вимикач 1 п 25А C e mcb stand 45 1 c25 1p 25A C 4.5KA | шт | 3 | 21
[7 empty] | 00-00000210 | Аерозоль Лідер (RAL 9010) білий глянцевий 400 мл | шт | 1 | 6
[7 empty] | 355 | Болт кріплення для бойлера, М10х100мм ( 2шт) | шт | 1 | 2
[7 empty] | 00-00005270 | Брезент вогнестійкий 1,5*1,8 | шт | 2 | 4
[7 empty] | 601 | Вагонка пластикова Мармур Сірий 0,25х6м 8мм (уп.10 шт.) | м2 | 110 | 2
[7 empty] | 18520 | ВВГнг 3х1,5 кабель | км | 0.265 | 1.07
[7 empty] | 18382 | ВВГнг 3х2,5 кабель | км | 0.5 | 1.975
[7 empty] | 18518 | ВВГнг 3х4 кабель | км | 0.067 | 0.621
[7 empty] | 599 | Вентилятор Домовент 100С1 (14Вт, 94 м куб/год.) | шт | 10 | 63
[7 empty] | 616 | Вилка переносна 7023 32А 220В 2Р+Е ІР44 | шт | 2 | 60
[7 empty] | 00-00005532 | Вилка промислова 32А | шт | 1 | 3
[7 empty] | 00-00005573 | Вимикач диференц струму з захистом16А С 10мА | шт | 1 | 7
[7 empty] | 00-00000721 | Вимикач 1-клавішний | шт | 7 | 58
[7 empty] | 486 | Вимикач 2-клавішний | шт | 4 | 28
[7 empty] | 17002 | Відвід d 110 мм 45" | шт | 4 | 12
[7 empty] | 00-00005133 | Відвід D=32 мм, 87° 30 ' 3917400090 | шт | 3 | 9
[7 empty] | 10911 | Вішалка підлогова | шт | 3 | 9
[7 empty] | 00-00004868 | Вогнебіозахист 1кг | шт | 6 | 96
[7 empty] | 00-00005597 | Вогнегасник порошковий ОП2 2 кг | шт | 2 | 1
[7 empty] | 5990 | Гайка М12 DIN 934 цб | шт | 4 | 96
[7 empty] | 11093 | Гайка М48 | кг | 19 | 9.5
[7 empty] | 00-00004907 | Гвинт 4,2х19 | шт | 2250 | 2500
[7 empty] | 00-00005462 | Гвинт 4,8х50 | шт | 2600 | 12400
[7 empty] | 5936 | Гвинт 5,5х32 цб дов.св | шт | 3500 | 8300
[7 empty] | 00-00004909 | Гвинт 5,5х75 | шт | 5100 | 9800
[7 empty] | 00-00005317 | Гвинт самонарізний з шестигр.гол.зі сверд,з шайб.EPDM по мет.R9T64819 4,8Х19 (ral 1015) | шт | 1500 | 3250
[7 empty] | 17039 | Генератор | шт | 1 | 8
[7 empty] | 00-00005571 | Герметик для швів 310мл. | шт | 2 | 11
[7 empty] | 597 | Герметик силіконовий санітарний Mounter (білий) 280 мл | шт | 4 | 37
[7 empty] | 00-00005073 | Герметичний з’єднувач кабеля | шт | 5 | #N/A
[7 empty] | 643 | Гідробар'єр (1,5х44м) | м2 | 211 | #N/A
[7 empty] | 00-00005447 | Гідроізоляція 7кг | шт | 1 | #N/A
[7 empty] | 00-00005072 | Гладкая жесть 1,25*2м РЕМА 7024*45 | шт | 16 | 17
[7 empty] | 00-00005682 | Гнучка труба 50/40х40/50 | шт | 1 | 2
[7 empty] | 89 | Гнучкий шланг 1\2 ВВ довжина 100 см | шт | 2 | 6
[7 empty] | 87 | Гнучкий шланг 1\2 ВВ довжина 40 см | шт | 3 | 9
[7 empty] | 19322 | Гнучкий шланг, 1 / 2 "ВВ, довжина 50 см 4009220000 | шт | 6 | 21
[7 empty] | 341 | Гнучкий шланг, 1 / 2" ВВ, довжина 30 см | шт | 6 | 38
[7 empty] | 19317 | Гнучкий шланг, для сифону, HB, D=32 мм х 1.1/4",L=380-865 мм 3922900000 | шт | 12 | 1
[7 empty] | 00-00005058 | Гратка вентиляційна пластик | шт | 8 | 51
[7 empty] | 00-00005062 | Грунт концентрат 1:10 NOVA 1л | шт | 1 | #N/A
[7 empty] | 00-00001875 | Грунт-емаль ПФ-012 Р сірий (кг) | кг | 153 | 973
[7 empty] | 00-00001206 | Двері металопластикові м кв | м кв | 17.725 | #N/A
[7 empty] | 00-00005176 | Дверцята 100*100 ревізійні пластик | шт | 40 | 382
[7 empty] | 00-00005175 | Дверцята 150*150 ревізійні пластик | шт | 16 | 16
[7 empty] | 00-00005341 | Держак ринви ПВХ Profil 90 білий | шт | 32 | 160
[7 empty] | 00-00005342 | Держак труби металевий L-160 90 білий | шт | 8 | 40
[7 empty] | 00-00005366 | Диспенсер рушників | шт | 4 | 16
[7 empty] | 00-00004867 | Дошка 20*100*6000 | м куб | 0.504 | 3.108
[7 empty] | 7114 | Дріт з легованої сталі ER70S-6 ф1,0мм 5 кг | шт | 1 | 3
[7 empty] | 12923 | Дріт з легованої сталі ER70S-6 ф1,2 мм 15 кг | шт | 2 | #N/A
[7 empty] | 9858 | Дріт ПВЗ 1*6 | км | 0.01 | 0.036
[7 empty] | 00-00005104 | Душова кабіна Lidz Wawel SC90*90.SAT.LOW.FR скло 4мм без піддона | шт | 1 | #N/A
[7 empty] | 00-00005396 | Душова система | шт | 1 | #N/A
[7 empty] | 00-00005572 | Дюбель 6*30 | шт | 300 | 200
[7 empty] | 00-00005463 | Дюбель Дріва з буром 15х23 | шт | 50 | 400
[7 empty] | 00-00000735 | Електричний болер O "Profi VM 080 D400-1-M, 80 л, | шт | 1 | 3
[7 empty] | 00-00000094 | Електричний водонагрівач O`Pro Slim PC 30, 30л | шт | 1 | 3
[7 empty] | 00-00005264 | Ємність 1500л харчова | шт | 1 | 1
[7 empty] | 102 | З'єднувач PP-R D=20 mm. х1\2 Н сірий | шт | 24 | 57
[7 empty] | 00-00005344 | З'єднувач ринви Profil 90 білий | шт | 4 | 34
[7 empty] | 00-00005141 | З’єднання з амереканкою РР-R D=20 ммх1/2 В | шт | 3 | 9
[7 empty] | 00-00005140 | З’єднання з амереканкою РР-R D=20 ммх1/2 Н | шт | 3 | 9
[7 empty] | 00-00005371 | Заглушка 40х40 | шт | 36 | 28
[7 empty] | 21688 | Заглушка D=110 мм 3917400090 | шт | 2 | 6
[7 empty] | 20679 | Заклепки 4,0*10 (к-т) | шт | 1500 | 507
[7 empty] | 00-00005057 | Захист від перенапруги D50 | шт | 1 | 3
[7 empty] | 00-00005184 | Змішувач для умивальника, хром | шт | 5 | 10
[7 empty] | 00-00005853 | Кріплення для змішувача | шт | 5 | 20
[7 empty] | 00-00004241 | Канал Д 100/1 1010 | шт | 1.5 | 42.5
[7 empty] | 00-00005035 | Килимок 80х120 | шт | 1 | 8
[7 empty] | 21201 | Клапан зворотній 1/2* | шт | 1 | 3
[7 empty] | 00-00004976 | Клей для напольного покриття 12кг | шт | 2 | 1
[7 empty] | 00-00005025 | Клей монтажний, 3 кг | шт | 1 | #N/A
[7 empty] | 13658 | Клей-піна, 860 мл | шт | 5 | 4
[7 empty] | 00-00005047 | Клема з'єднувальна WGn-2 | шт | 18 | 718
[7 empty] | 00-00005048 | Клема з'єднувальна WGn-3 | шт | 34 | 374
[7 empty] | 00-00005049 | Клема з'єднувальна WGn-5 | шт | 6 | 261
[7 empty] | 00-00005969 | Коліно Profil 75 біле | шт | 4 | 20
[7 empty] | 19376 | Комплект (гайка+ніпель) для місткості для води, 1" 3925908000 | шт | 1 | 3
[7 empty] | 00-00002340 | Комплект для підключення змішувача PP-R D=20 мм х1\2 сірий | шт | 1 | 4
[7 empty] | 00-00005056 | Комплект для теплої підлоги №4 | шт | 1 | 7
[7 empty] | 00-00005138 | Комплект кріплення труб 104-112 мм | шт | 4 | 12
[7 empty] | 00-00002505 | Комплект кріплення труб 31-37мм 1" | шт | 20 | 66
[7 empty] | 00-00002506 | Комплект кріплення труб 47-52мм 1 1/2" | шт | 3 | 4
[7 empty] | 00-00005376 | Комплект подовжувачів підведення змішувача | шт | 5 | 5
[7 empty] | 00-00000259 | Кондиціонер | шт | 3 | 23
[7 empty] | 00-00005050 | Коробка монтажна 65*45 | шт | 54 | 288
[7 empty] | 00-00005046 | Коробка розподільча 100х100х45 | шт | 12 | 84
[7 empty] | 21939 | Кран кульовий 3В 1/2", "метелик" 8481808100 | шт | 18 | 38
[7 empty] | 00-00005418 | Кран кульовий ПЕ затискний d25 | шт | 1 | 3
[7 empty] | 00-00000365 | Кріплення умивальника до стіни (з ексцентриками і болт.8х120мм ) | шт | 5 | 20
[7 empty] | 00-00005036 | Крісло чорне | шт | 5 | 33
[7 empty] | 00-00005169 | Кутик 32*32*3мм ст.3пс | пог.м | 16 | 40.07
[7 empty] | 00-00005152 | Кутник декоративний 30х30 | шт | 10 | 80
[7 empty] | 00-00005153 | Кутник декоративний 50х50 | шт | 40 | 207
[7 empty] | 106 | Куточок 90 PP-R D=20 mm сірий | шт | 14 | 112
[7 empty] | 00-00005587 | Куточок, D=25 мм ВВ | шт | 5 | #N/A
[7 empty] | 9893 | Лампа світлодіодна LED E27 15W 220 | шт | 1 | 7
[7 empty] | 3893 | Лист 4*1250*2500 3 сп/пс 5 | т | 0.113 | 0.699
[7 empty] | 6597 | Лист 8*1500*6000 | т | 0.25 | 2.857
[7 empty] | 17298 | Лист 14 С345 | т | 0.1 | 0.1
[7 empty] | 00-00005392 | Лист 3 (г.к) (1,5х3) | т | 0.13 | 0.253
[7 empty] | 17403 | Лист 6 (г.к) (1,5х6) ((1,5*6,0) 14637 3сп5) | т | 0.06 | 1.467
[7 empty] | 4057 | Лист ПВЛ 406 | т | 0.18 | 0.28
[7 empty] | 00-00005336 | Лійка ліва 90 біла | шт | 2 | 10
[7 empty] | 00-00005337 | Лійка права 90 біла | шт | 2 | 10
[7 empty] | 00-00005441 | Люк садовий 73х5 см | шт | 1 | 1
[7 empty] | 00-00004975 | Мембрана дахова | шт | 3 | #N/A
[7 empty] | 00-00005189 | Металопластикова конструкція | м кв | 5.574 | 3.628
[7 empty] | 19338 | Муфта, PP-R, D=20 мм, сіра 3917400090 | шт | 5 | 40
[7 empty] | 00-00005419 | Муфта ПЕ 25*1" З | шт | 4 | #N/A
[7 empty] | 00-00005182 | Насосна станція | шт | 1 | 6
[7 empty] | 345 | Ніпель латунний, 1\2" | шт | 2 | 56
[7 empty] | 107 | Обвідне коліно PP-R D=20 mm сірий | шт | 2 | 3
[7 empty] | 00-00005292 | Обігрівач керамічний TCМ 450 (беж) | шт | 3 | 6
[7 empty] | 21807 | Обігрівач керамічний TeploCeramic TC395 (беж) | шт | 5 | 26
[7 empty] | 16131 | Олива для чотиритактних двигунів | шт | 3 | 25
[7 empty] | 00-00005673 | Олива моторна напівсинтетична 4Т 1л | шт | 4 | 7
[7 empty] | 00-00004998 | Опромінювач бактерицидний | шт | 1 | 5
[7 empty] | 22343 | Паробар'єр армир. 1,5*44 | м кв | 49 | #N/A
[7 empty] | 19330 | Перехід ексентричний D=50/32 мм 3917400090 | шт | 2 | 6
[7 empty] | 00-00000555 | Перехід ексцентричний D=110/50 мм | шт | 2 | 6
[7 empty] | 00-00005585 | Перехідник D=25мм*1 B | шт | 2 | 1
[7 empty] | 00-00005589 | Перехідник D=25мм*1 Н | шт | 2 | 1
[7 empty] | 00-00005142 | Перехідник D=25мм*1/2 B | шт | 2 | 6
[7 empty] | 00-00005588 | Перехідник латунний 3В 1* 1\2 | шт | 3 | 4
[7 empty] | 85 | Перехідник латунний 3В 3\4* 1\2 | шт | 2 | 6
[7 empty] | 477 | Петля виточена d=20мм (для воріт) | шт | 18 | 12
[7 empty] | 00-00005452 | Підп’ятник стелажу СТ Г-подібний пластиковий | шт | 12 | 28
[7 empty] | 10992 | Піна монтажна Монтажник 500 мл | шт | 12 | 2
[7 empty] | 00-00005156 | Пінополістерол (100мм) XPS ПСЕ-40 1,2х6 (уп 4шт) | шт | 136 | 724
[7 empty] | 00-00005430 | Пінополістерол (50мм) 1,0х5 | шт | 158 | 550
[7 empty] | 3979 | OSB 10 мм | шт | 72 | 291
[7 empty] | 21333 | Клей для ковроліну та ліноліум(13 кг) | шт | 4 | 61
[7 empty] | 614 | Лінолеум на стіни | м2 | 270 | 1935.34
[7 empty] | 00-00005183 | Плінтус | пог.м | 95 | 47.5
[7 empty] | 00-00005740 | Покриття з ПВХ (підлога лінолеум) | м кв | 120 | 70
[7 empty] | 00-00005715 | Поріжок 47,5х5 | шт | 9 | 7
[7 empty] | 00-00005087 | Поручень настінний 02.001-01 | шт | 1 | 4
[7 empty] | 00-00005086 | Поручень пристінний 500мм 3.005 | шт | 1 | 4
[7 empty] | 00-00005155 | Провід ПВС 3*4 | пог.м | 20 | 60.019
[7 empty] | 00-00005137 | Прокладка для унітазу D=90/110мм | шт | 2 | 6
[7 empty] | 00-00005444 | Профіль АП 005 2,7 м | шт | 2 | 30
[7 empty] | 00-00005070 | Профіль ПС-10 поліестер трапецієпод. | шт | 7.2 | 23.6
[7 empty] | 00-00005365 | Профіль ПС-10 поліестер трапецієпод. РЕ 45*9003*АМ | м кв | 148.656 | 354.06
[7 empty] | 00-00005972 | Профіль ПС-20 RAL\0,45\1145\7004\РЕ\ТУР(TEZCAN)\300(виробник сировини Туреччина) | м кв | 111.606 | 223.212
[7 empty] | 00-00004979 | Профіль стартовий 8мм (білий) | пог.м | 111 | 84
[7 empty] | 21862 | Профіль трапецієпод. ПС-8 поліестер RAL 9006 | м кв | 95.648 | #N/A
[7 empty] | 00-00001032 | Рамка 1-постова | шт | 4 | 28
[7 empty] | 00-00004866 | Рейка 50*50*3000 | м куб | 2.7 | 14.344
[7 empty] | 00-00005330 | Ринва біла 90 мм L=3 м | шт | 6 | 37
[7 empty] | 22062 | Розетка з з/к, Schneider Electrik Asfora, біл. | шт | 10 | 70
[7 empty] | 19254 | Розетка з кришкою з заземл.конт. з шторк. ІР44, білий, Asfora, SCHNEIDER ELECTRIC | шт | 10 | 16
[7 empty] | 00-00005055 | Розетка подвійна з з/к | шт | 20 | 320
[7 empty] | 615 | Розетка стаціонарна наружна 7123 32А 220В 2Р+Е ІР44 | шт | 3 | 64
[7 empty] | 00-00000166 | Розчинник "White Spirit" | л | 20 | 140
[7 empty] | 00-00004910 | Самонаріз 4,2х16 | шт | 430 | 1670
[7 empty] | 00-00005317 | Саморіз по металу зі свердлом 4,8*19 | шт | 1500 | 3250
[7 empty] | 00-00005051 | Світильник LED 36W/6500К 595*595 | шт | 11 | 33
[7 empty] | 22350 | Світильник LED L-PRS-1265-18 12W 6500К .накл. | шт | 10 | 70
[7 empty] | 00-00005053 | Світильник аварійний | шт | 1 | 11
[7 empty] | 00-00005054 | Світильник стінний | шт | 1 | 7
[7 empty] | 00-00005052 | Світлодіод акс.Рамка накладного монтажу до LED Panel | шт | 11 | 77
[7 empty] | 19295 | Сендвіч | шт | 2 | 24
[7 empty] | 11561 | Сифон для душ. | шт | 1 | #N/A
[7 empty] | 19314 | Сифон для душ.під., бутил., D=58х40 мм, Н=78 мм, (пласт., гнучкий вих., з хром. криш. D=90 мм) 39229 | шт | 4 | #N/A
[7 empty] | 00-00005638 | Сифон для мийки бутилоч Д=1 1/2"х32мм | шт | 1 | 21
[7 empty] | 21892 | Скоба для степлера тимА10мм 1000шт/уп | шт | 12 | 28
[7 empty] | 00-00005351 | Сповіщувач пожежний димовий СПД-3,4 | шт | 4 | 12
[7 empty] | 00-00005060 | Стелаж СТ 920х460х1820 | шт | 1 | 1
[7 empty] | 00-00005848 | Стелаж СТ -4/1 М уп | шт | 2 | 10
[7 empty] | 00-00001594 | Стіл | шт | 5 | 15
[7 empty] | 423 | Стілець Новий Стиль Jack | шт | 4 | 21
[7 empty] | 00-00005394 | Столик маніпуляційний СТ-М | шт | 1 | 4
[7 empty] | 00-00005671 | Стопор дверний | шт | 10 | 60
[7 empty] | 21829 | Стрічка бітумна 100мм сіра 10м | шт | 9 | 6
[7 empty] | 00-00005538 | Стрічка гідроізоляційна | пог.м | 12 | #N/A
[7 empty] | 17739 | Стрічка для швів зі BudMonster 0,05м*25м | шт | 11 | #N/A
[7 empty] | 00-00005428 | Стрічка малярна , 38мм*50м | шт | 2 | #N/A
[7 empty] | 14686 | Стрічка малярна, 48мм*20м | шт | 4 | 10
[7 empty] | 00-00005608 | Таблички зі шрифтом Брайля | шт | 9 | 55
[7 empty] | 00-00005136 | Трійник D=32 мм, 87"30' 3917400090 | шт | 3 | #N/A
[7 empty] | 19328 | Трійник D=50 мм, 87"30' 3917400090 | шт | 1 | 4
[7 empty] | 100 | Трійник PP-R D=20 mm. сірий | шт | 6 | 22
[7 empty] | 101 | Трійник PP-R D=20 mm. х1\2 Н сірий | шт | 8 | 29
[7 empty] | 21706 | Трійник редукційний D=110-50 мм, 87° 30 ' 3917400090 | шт | 4 | 12
[7 empty] | 00-00005598 | труба 100х100х3 мм; ст.1-3пс; 12 м | пог.м | 220 | 2461
[7 empty] | 00-00004736 | Труба 40х20х2 мм; ст. 1-3пс; 6 м | пог.м | 83 | 249
[7 empty] | 00-00005601 | Труба 40х40х2 мм; ст. 1-3пс; 6 м | пог.м | 167.8 | 231.4
[7 empty] | 00-00004806 | Труба 50х25х2 | пог.м | 249 | 132
[7 empty] | 00-00004994 | труба 50х50х2 мм 6 м | пог.м | 390 | 2922
[7 empty] | 00-00005335 | Труба водостічна 75 мм L=3 м біла | шт | 4 | 20
[7 empty] | 18042 | Труба гнучка двошарова електротехнічна з поліетилену, зі сталевою затяжкою для зонду та муфтою, зов. | м | 30 | 40
[7 empty] | 00-00004059 | Труба 40х20х3 мм; ст. 1-3пс; 6 м | т | 0.058 | 0.097
[7 empty] | 00-00003936 | Труба каналізаційна 110х3,2х1000мм зовн | шт | 2 | 6
[7 empty] | 00-00005583 | Труба каналізаційна ПВХ 110х3,2х3000 | шт | 4 | 12
[7 empty] | 00-00005700 | Труба ПВХ гнучка гофр. д.20мм, 220Н 5/см пог. стандартна з протяжкою, сірий колір | м | 80 | 3940
[7 empty] | 9068 | Труба ПВХ гнучка гофр. д.20мм, Light (220 Н 5/см пог.), з протяжкою, сіра | м | 375 | #N/A
[7 empty] | 00-00005143 | Труба полиєтиленова р=12,5 бар D=25мм | м | 25 | 75
[7 empty] | 00-00005131 | Труба поліпропіленова каналізаційна d=32 мм І=1000 мм | шт | 1 | 3
[7 empty] | 00-00005129 | Труба поліпропіленова каналізаційна d=32 мм І=2000 мм | шт | 5 | 15
[7 empty] | 00-00005130 | Труба поліпропіленова каналізаційна d=32 мм І=500 мм | шт | 5 | 15
[7 empty] | 589 | Труба поліпропіленова, PP-R/F, RN 20бар, 20 мм сіра | м | 34 | 114
[7 empty] | 00-00005582 | Труба поліпропіленова, каналізаційна, d=50 мм, l=1500 мм 3917221000 | шт | 1 | 3
[7 empty] | 00-00005350 | Труба поліпропіленова, каналізаційна, d=50 мм, l=500 мм | шт | 1 | 3
[7 empty] | 00-00004988 | Тумба мобільна 40,6х42,3х58,4 | шт | 2 | 6
[7 empty] | 00-00005145 | Умивальник | шт | 5 | 15
[7 empty] | 396 | Універсальний шуруп 5,0х70 потай | шт | 3000 | 41000
[7 empty] | 395 | Універсальний шуруп 5,0х90 потай | шт | 150 | 5460
[7 empty] | 00-00000960 | Унітаз-Компакт підлоговий | шт | 2 | 6
[7 empty] | 00-00000408 | Утеплювач Кнауф 1250*610*50 12,2м кв.36шт/уп | пак | 51 | 475
[7 empty] | 00-00005422 | Хомут для врізки 50х1 | шт | 1 | 3
[7 empty] | 104 | Хомут для труб PP-R одинарний D=20 mm | шт | 48 | 163
[7 empty] | 00-00005531 | Цвях для пневмостеплера 38мм 5000шт/уп | шт | 1 | 1
[7 empty] | 00-00005659 | Цвях для пневмостеплера 50мм 5000шт/уп | шт | 1 | #N/A
[7 empty] | 00-00001209 | Цвях для степлера 32мм 5000шт/уп | шт | 1 | #N/A
[7 empty] | 00-00004980 | Цементно-стружкова плита 3200*1250*20 мм | шт | 23 | 194
[7 empty] | 00-00005059 | Шафа для одягу ШО-300/1 | шт | 6 | 3
[7 empty] | 00-00000260 | Шафа ШМ-М | шт | 3 | 12
[7 empty] | 00-00005395 | Шафа ШМ-М-М | шт | 2 | #N/A
[7 empty] | 15090 | Шина нульова 6*9 | шт | 8 | 56
[7 empty] | 00-00004852 | Шпилька М24 DIN 975 ЦБ | шт | 2 | 6
[7 empty] | 00-00004851 | Шпилька М48 DIN975 | шт | 10 | 42
[7 empty] | 12126 | Шуруп 3,5*25 пкр | шт | 2000 | #N/A
[7 empty] | 4659 | Шуруп 4,5х45 | шт | 5000 | 24000
[7 empty] | 4453 | Шуруп 4х45 | шт | 900 | 5500
[7 empty] | 2054 | Шуруп г/к по дереву 3,5*35 мм | шт | 700 | 7600
[7 empty] | 00-00005045 | Щиток пластик. 4 мод.зовн.устан. | шт | 5 | 16
[7 empty] | 00-00005044 | Щиток пластик. 6 мод.зовн.устан. | шт | 2 | 34
[7 empty] | 00-00005567 | диспенсер для туалетного паперу | шт | 2 | 6
[7 empty] | 00-00005019 | Оцинкована решітка 1000х1000 | шт | 1 | 6
[8 empty] | дозатор рідкого мила | шт | 4 | #N/A
[7 empty] | 00-00005579 | Вхідні двері металеві 1000*2010 | шт | 1 | #N/A
[7 empty] | 00-00005939 | Стільці для відвідувачів в коридор (потрійні) | шт | 2 | #N/A
[8 empty] | Кушетка медична | шт | 3 | #N/A
[7 empty] | 00-00005440 | Суміш бетонна 25кг | шт | 3 | #N/A
[7 empty] | 00-00005945 | Кільце бетонне з днищем КЦД-15-9 | шт | 1 | 5
[7 empty] | 00000017652 | Плита перекриття 1ПП 15-1 | шт | 1 | #N/A
[7 empty] | 00-00005944 | Кільце бетонне КС-15-9 | шт | 1 | 3
[7 empty] | 00-00005973 | Профіль трапецієпод. ПС-8 поліестер RAL 9003 | м кв | 8.967 | 304.878
[7 empty] | 00000021537 | Плівка гідроізоляційна підпокрів 75кв м | рул | 5 | #N/A
[7 empty] | 00000006683 | Плівка пароізоляційна срібна, 75 м2 | рул | 3 | #N/A
[7 empty] | 00-00000273 | Столик сповивальний СП-П | шт | 2 | 2
[7 empty] | 00-00005838 | Щебінь 5-20 | м куб | 2 | #N/A
| Разом вартість матеріалів |  |  | 0 | 11: #N/A; 12: 0
[7 empty] | 00000019664 | BOSCH витратні Круг відрізний 355*3*25,4 метал | шт | 14 | #N/A
[7 empty] | 00-00005871 | Біта РZ2 50мм | шт | 2 | #N/A
[7 empty] | 00-00004853 | Біта РZ 2*51 мм | шт | 26 | #N/A
[7 empty] | 00-00000515 | Біта РZ3 25мм Bosch fhn 2608521223 | шт | 3 | #N/A
[7 empty] | 00000013977 | Біта РН 2*25 мм з обмежувачем для г/к | шт | 5 | #N/A
[7 empty] | 00-00005091 | Біта РН2х51 | шт | 19 | #N/A
[7 empty] | 00-00005436 | Біта Т25*25 мм | шт | 8 | #N/A
[7 empty] | 00000002475 | Валик | шт | 9 | #N/A
[7 empty] | 00000004302 | Вилка каучукова з зазем. | шт | 1 | #N/A
[7 empty] | 00000001646 | Вилка кутова | шт | 1 | #N/A
[7 empty] | 00000004609 | Вилка пряма з зазем. | шт | 29 | #N/A
[7 empty] | 00000018054 | Вилка шт. з з/к кутова ОМЕГА ІР44 16А | шт | 3 | #N/A
[7 empty] | 00-00000071 | Відрізний диск Standard Inox 230x1,9мм арт.2608601514 | шт | 14 | #N/A
[7 empty] | 00-00005027 | Відро будівельне 12 л з носиком | шт | 1 | #N/A
[7 empty] | 00000002140 | Віник | шт | 3 | #N/A
[7 empty] | 00000013492 | Вставка для масок 110*90, затемнення DIN12/C6 | шт | 20 | #N/A
[7 empty] | 00000016236 | Ганчір'я х/б | пак | 1 | #N/A
[7 empty] | 00000003164 | Ганчірка для підлоги | шт | 4 | #N/A
[7 empty] | 00-00000642 | Гніздо каучукове штепсельне з/з | шт | 1 | #N/A
[7 empty] | 00-00005780 | Головка магнитна М10 65мм | шт | 10 | #N/A
[7 empty] | 00-00005781 | Головка магнитна М8 65мм | шт | 10 | #N/A
[7 empty] | 00000011025 | Головка шестигранна 24мм,1/2 | шт | 4 | #N/A
[7 empty] | 00-00000432 | Губка абразивна шліфувальна Р120 100*68*27мм | шт | 20 | #N/A
[7 empty] | 00000016608 | Губка кухонка | шт | 11 | #N/A
[7 empty] | 00-00005373 | Диск пильний 350*30 по дереву | шт | 1 | #N/A
[7 empty] | 00-00005825 | Диск пиляльний 185/30/2,2мм | шт | 1 | #N/A
[7 empty] | 00000017444 | Диск розпилювальний S&R 190x30x2,4мм FZ/ATB 12 зуб. Sprinter Meister + кільця 20/25,4 | шт | 8 | #N/A
[7 empty] | 00-00005858 | Дріт зварюв.обміднений 1 мм, 5 кг | шт | 10 | #N/A
[7 empty] | 00000013992 | Дріт зварюв.обміднений 1,2 мм, 15 кг | шт | 10 | #N/A
[7 empty] | 00000005874 | Дріт стал.н/в терм/обр д.1 мм | кг | 17 | #N/A
[7 empty] | 00000019293 | З'єднувач | шт | 3 | #N/A
[7 empty] | 00-00005824 | З’єднання швидкознімне для шланга 6мм | шт | 1 | #N/A
[7 empty] | 00-00002001 | Заклепка 4,0*10 відривна плоска гол | шт | 20 | #N/A
[7 empty] | 00000014264 | Заклепник мет.зі змінними головками | шт | 1 | #N/A
[7 empty] | 00000003426 | Замок навісний | шт | 3 | #N/A
[7 empty] | 00000017187 | Засіб д/миття посуду: рідина FAIRY 1л, лимон | шт | 4 | #N/A
[7 empty] | 00000003161 | Засіб для миття скла | шт | 7 | #N/A
[7 empty] | 00-00005777 | Зєднання швидкознімне латунне 1/4" | шт | 1 | #N/A
[7 empty] | 00000001427 | Ізоляційна стрічка ПВХ велика | шт | 53 | #N/A
[7 empty] | 00000008018 | Кельма | шт | 1 | #N/A
[7 empty] | 00000007110 | Киянка гумова | шт | 3 | #N/A
[7 empty] | 00-00005859 | Коронка біметалева ф105 мм | шт | 1 | #N/A
[7 empty] | 00-00005860 | Коронка біметалева ф54 мм | шт | 1 | #N/A
[7 empty] | 00-00005861 | Коронка біметалева ф83 мм | шт | 1 | #N/A
[7 empty] | 00-00005529 | Коронка біметалева 50мм | шт | 1 | #N/A
[7 empty] | 00-00005488 | Коронка біметалева 67мм | шт | 2 | #N/A
[7 empty] | 00-00000517 | Коронка біметалева HSS 152мм | шт | 3 | #N/A
[7 empty] | 00-00001613 | Круг відрізний 355*3,5*25,4 | шт | 6 | #N/A
[7 empty] | 00000002748 | Круг відрізний по металу 125*1,6 | шт | 137 | #N/A
[7 empty] | 00000007010 | Круг відрізний по металу 350*3,0*25,4 | шт | 33 | #N/A
[7 empty] | 00-00005089 | Круг відрізний Титан Абразив 180*1,0*22 | шт | 6 | #N/A
[7 empty] | 00-00000433 | Круг пелюстковий 125х22,2 Р60 Т27 | шт | 10 | #N/A
[7 empty] | 00-00003967 | Круг пелюстковий Р80, 125х22 н/ж | шт | 5 | #N/A
[7 empty] | 00-00004799 | Леза до ножів, 25 мм, 10 шт | пак | 2 | #N/A
[7 empty] | 00000017925 | Леза сегм.відламні 18мм (10шт) | пак | 36 | #N/A
[7 empty] | 00000006552 | Маркер | шт | 10 | #N/A
[7 empty] | 00000006533 | Маркер перманентний білий | шт | 20 | #N/A
[7 empty] | 00000016478 | Маркер промисловий, білий | шт | 35 | #N/A
[7 empty] | 00000003937 | Маска пилезахисна | шт | 60 | #N/A
[7 empty] | 00000005195 | Мітла | шт | 2 | #N/A
[7 empty] | 00000002495 | Мішок білий | шт | 3 | #N/A
[7 empty] | 00000014329 | Молоток гумовий | шт | 1 | #N/A
[7 empty] | 00-00005778 | Накінечник 3/8 | шт | 1 | #N/A
[7 empty] | 00000011005 | Наколінники захисні | шт | 1 | #N/A
[7 empty] | 00-00005774 | Насадка торцева 6-гр.магнітна М10х48мм 1/4" | шт | 5 | #N/A
[7 empty] | 00000021325 | Насадка торцева 6-гр.магнітна М8х48мм 1/4" | шт | 35 | #N/A
[7 empty] | 00000014532 | Окуляри захисні прозорі | шт | 41 | #N/A
[7 empty] | 00-00005681 | Олівець муляра | шт | 8 | #N/A
[7 empty] | 00-00005374 | Олівці столярні | шт | 36 | #N/A
[7 empty] | 00000001947 | Очисник для піни 500 мл | шт | 3 | #N/A
[7 empty] | 00000003165 | пакети для сміття | шт | 4 | #N/A
[7 empty] | 00-00005534 | Пальник МВ EVO PRO 36_5,00 м_КZ-2 | шт | 2 | #N/A
[7 empty] | 00000002496 | Пензель-макловиця 50*150 | шт | 8 | #N/A
[7 empty] | 00-00005438 | Пензель*25 | шт | 5 | #N/A
[7 empty] | 00000002678 | Пензель*50 | шт | 8 | #N/A
[7 empty] | 00-00005779 | Перехідник 1/4" на штирьову частину швидкоз. з’єднання | шт | 2 | #N/A
[7 empty] | 00-00005883 | Пилка для реноватора 3 шт | пак | 3 | #N/A
[7 empty] | 00-00004858 | Пилка кільцева 133 мм | шт | 1 | #N/A
[7 empty] | 00-00004857 | Пилка кільцева 67 мм | шт | 2 | #N/A
[7 empty] | 00-00005776 | Пилка по дереву 450 мм | шт | 1 | #N/A
[7 empty] | 00-00005092 | Пилочка Т 118 А | шт | 4 | #N/A
[7 empty] | 00-00005642 | пильне полотно 26105 | шт | 7 | #N/A
[7 empty] | 00-00005641 | пильне полотно 26120 | шт | 2 | #N/A
[7 empty] | 00000002302 | Пістолет для піни монтажної | шт | 4 | #N/A
[7 empty] | 00000004972 | Плівка чорна, 3 м (м/пог) | пог.м | 400 | #N/A
[7 empty] | 00000004534 | Полотно для е/лобзика | шт | 10 | #N/A
[7 empty] | 00-00005882 | Полотно для реноватора | шт | 10 | #N/A
[7 empty] | 00000010479 | Рукавиці "Краги"зварювальні жовті | пар | 17 | #N/A
[7 empty] | 00000010881 | Рукавиці з латексним покриттям | пар | 99 | #N/A
[7 empty] | 00000014271 | Рукавиці нітрилові, шт | шт | 29 | #N/A
[7 empty] | 00000003662 | Рукавиці трикотажні | шт | 8 | #N/A
[7 empty] | 00000013138 | Рукавиці трикотажні ХБ/ПЕ з ПВХ візерунком, шт | шт | 10 | #N/A
[7 empty] | 00000002450 | Рукавиці, пар. | пар | 2 | #N/A
[7 empty] | 00-00003969 | Свердло пір"єве пор дереву 22х152мм | шт | 5 | #N/A
[7 empty] | 00000017922 | Свердло 6,0мм HSS TiN | шт | 9 | #N/A
[7 empty] | 00-00001985 | Свердло к/х 32,3мм | шт | 1 | #N/A
[7 empty] | 00-00005431 | Свердло конічне 6-38 L=105 мм | шт | 1 | #N/A
[7 empty] | 00-00005068 | Свердло по бетону 65 мм | шт | 1 | #N/A
[7 empty] | 00-00003540 | Свердло по металу | шт | 10 | #N/A
[7 empty] | 00000020709 | Свердло по металу 3,5х70мм | шт | 24 | #N/A
[7 empty] | 00000013182 | Свердло по металу 4,0х75мм | шт | 10 | #N/A
[7 empty] | 00000013183 | Свердло по металу 5,0х86мм | шт | 20 | #N/A
[7 empty] | 00000022391 | Свердло по металу 10,0мм титан | шт | 19 | #N/A
[7 empty] | 00-00005766 | Свердло по металу 3,0мм | шт | 5 | #N/A
[7 empty] | 00-00005432 | Свердло по металу 4,0мм | шт | 28 | #N/A
[7 empty] | 00-00000463 | Свердло по металу 5,0 HSS Cobalt | шт | 10 | #N/A
[7 empty] | 00-00003197 | Свердло по металу 8,5х117 мм | шт | 9 | #N/A
[7 empty] | 00-00005873 | Свердло по металу 8х117 мм | шт | 1 | #N/A
[7 empty] | 00-00000510 | Свердло по металу Р9 кл В 14мм | шт | 2 | #N/A
[7 empty] | 00000019897 | Свердло ступінчате по металу Werk 4-32мм | шт | 2 | #N/A
[7 empty] | 00000017482 | Свердло ступневе 4-32 мм | шт | 1 | #N/A
[7 empty] | 00-00005864 | Сверло по металу 40,0 мм | шт | 2 | #N/A
[7 empty] | 00000006388 | Скло для маски зварювальника 110*90 | шт | 2 | #N/A
[7 empty] | 00000021892 | Скоба для степлера тимА10мм 1000шт/уп | шт | 43 | #N/A
[7 empty] | 00-00005543 | Скоба до степлера 25мм 5000шт | шт | 3 | #N/A
[7 empty] | 00-00005542 | Скоба стоярна -25х3 (3 тис шт) | шт | 2 | #N/A
[7 empty] | 00000004219 | Скотч 300 м | шт | 2 | #N/A
[7 empty] | 00000004211 | Скотч 500 м | шт | 1 | #N/A
[7 empty] | 00000013244 | Скрайбер (чертилка) для скла, кераміки, металу | шт | 15 | #N/A
[7 empty] | 00-00005680 | совок з мітлою | шт | 1 | #N/A
[7 empty] | 00-00005679 | совок з щіткою | шт | 1 | #N/A
[7 empty] | 00-00005669 | Спіраль подаюча (жовта) 2,0/4,5/540 | шт | 2 | #N/A
[7 empty] | 00000004117 | Стрейч-плівка 500*1,6 кг (150м) | шт | 12 | #N/A
[7 empty] | 00-00005874 | Стрічка малярна , 48мм*40м | шт | 2 | #N/A
[7 empty] | 00-00005877 | Стрічка малярна , 50мм*20м | шт | 1 | #N/A
[7 empty] | 00000005542 | Стрічка малярська, 50мм*50м | рул | 2 | #N/A
[7 empty] | 00000019586 | Стяжний ремінь 3т 6м з замком | шт | 2 | #N/A
[7 empty] | 00-00005372 | Тримач магнітний для біт | шт | 21 | #N/A
[7 empty] | 00-00001209 | Цвях для степлера 32мм 5000шт/уп | шт | 10 | #N/A
[7 empty] | 00-00005032 | Шліфувальна губка | шт | 2 | #N/A
[7 empty] | 00-00005028 | Шліфшкурка GIPEX 115мм Р-100 жовта | пог.м | 30 | #N/A
[7 empty] | 00000018283 | Шліфшкурка GIPEX 115мм Р-120 жовта | пог.м | 9 | #N/A
| Разом вартість МШП | 0 |  |  | 10: 1829; 11: #N/A; 12: 0
| ВСЬОГО списано | 0 |  |  | 10: 1829; 11: #N/A; 12: 0
Опрацював Бухгалтер ________________________ |  |  |  |  | 11: #N/A
(дата, П.І.Б., підпис) |  |  |  |  | 11: #N/A
Витрати матеріалів перевірив: |  |  |  |  | 11: #N/A
(дата, П.І.Б., підпис) |  |  |  |  | 11: #N/A
Начальник ВТВ _______________________________ |  |  |  |  | 11: #N/A
(дата, П.І.Б., підпис) |  |  |  |  | 11: #N/A
Інженер ВТВ _______________________________ |  |  |  |  | 11: #N/A
(дата, П.І.Б., підпис) |  |  |  |  | 11: #N/A
Начальник будівельного-монтажного комплекса __________________________ |  |  |  |  | 11: #N/A
(дата, П.І.Б., підпис) |  |  |  |  | 11: #N/A
Матеріально-відповідальна особа, що склала звіт |  |  |  |  | 11: #N/A
(дата, П.І.Б., підпис) |  |  |  |  | 11: #N/A
Note on B16: Автор: Заполняет Прораб
Note on L17: Автор: Червоне - немає на складі; Оранжеве - недостатньо на складі
Note on M17: Автор: Заполняет Прораб
Note on O17: Автор: Жовте - відхилення від калькуляції

## М29 №1 (2) (hidden)
Додаток №3 до Наказу №_______ від _________________р.
Форма № М-29/1
"ЗАТВЕРДЖЕНО"
____________________
З В І Т
про витрати основних матеріалів у будівництві
в співставленні з виробничими нормами
Виготовлення " Модульна лікарня "ВООЗ мала" (основне списання згідно калькуляції) №3
До Акту №
Інформація з АВР | [6 empty] | Інформація з 1С
№ п/п | Найменування робіт | Од. вим. | Кіл-ть |  | Вартість од. вим. | Вартість всього вим. |  | Матеріали |  |  |  |  | Примітка
[7 empty] | Код | Найменування | од. вим. | Кіл-ть | Вартість од. вим. | Вартість всього вим.
1 | 2 | 3 | 4 |  | 5 | 6 | 7 | 8 | 9 | 10 | 11 | 12 | 13
| Виготовлення " Модульна лікарня "ВООЗ мала" №3 | шт | 1 |  |  |  | 00-00005670 | Автомат введення резерву 2п 100A | шт | 1 | 3 | 2 | 1
[7 empty] | 00-00003557 | Автоматичний вимикач 1 п 10А | шт | 6 | 24 | 18 | 24
[7 empty] | 00-00003558 | Автоматичний вимикач 1 п 16А С | шт | 16 | 59 | 43 | 59
[7 empty] | 00-00000412 | Автоматичний вимикач 1 п 25А C e mcb stand 45 1 c25 1p 25A C 4.5KA | шт | 3 | 12 | 9 | 12
[7 empty] | 00-00000210 | Аерозоль Лідер (RAL 9010) білий глянцевий 400 мл | шт | 1 | 4 | 3 | 3
[7 empty] | 355 | Болт кріплення для бойлера, М10х100мм ( 2шт) | шт | 2 | 3 | 1 | #N/A
[7 empty] | 00-00005270 | Брезент вогнестійкий 1,5*1,8 | шт | 2 | 4 | 2 | 2
[7 empty] | 601 | Вагонка пластикова Мармур Сірий 0,25х6м 8мм (уп.10 шт.) | м2 | 110 | 112 | 2 | #N/A
[7 empty] | 18520 | ВВГнг 3х1,5 кабель | км | 0.265 | 1.085 | 0.82 | #N/A
[7 empty] | 18382 | ВВГнг 3х2,5 кабель | км | 0.5 | 2.171 | 1.671 | #N/A
[7 empty] | 18518 | ВВГнг 3х4 кабель | км | 0.067 | 0.175 | 0.108 | #N/A
[7 empty] | 599 | Вентилятор Домовент 100С1 (14Вт, 94 м куб/год.) | шт | 10 | 35 | 25 | #N/A
[7 empty] | 616 | Вилка переносна 7023 32А 220В 2Р+Е ІР44 | шт | 2 | 8 | 6 | #N/A
[7 empty] | 00-00005532 | Вилка промислова 32А | шт | 1 | 4 | 3 | 4
[7 empty] | 00-00005573 | Вимикач диференц струму з захистом16А С 10мА | шт | 1 | 4 | 3 | 4
[7 empty] | 00-00000721 | Вимикач 1-клавішний | шт | 7 | 33 | 26 | 33
[7 empty] | 486 | Вимикач 2-клавішний | шт | 4 | 16 | 12 | #N/A
[7 empty] | 17002 | Відвід d 110 мм 45" | шт | 4 | 16 | 12 | #N/A
[7 empty] | 00-00005133 | Відвід D=32 мм, 87° 30 ' 3917400090 | шт | 3 | 12 | 9 | 12
[7 empty] | 10911 | Вішалка підлогова | шт | 3 | 1 | -2 | #N/A
[7 empty] | 00-00004868 | Вогнебіозахист 1кг | шт | 6 | 10 | 4 | 10
[7 empty] | 00-00005597 | Вогнегасник порошковий ОП2 2 кг | шт | 2 | 3 | 1 | 3
[7 empty] | 5990 | Гайка М12 DIN 934 цб | шт | 4 | 100 | 96 | #N/A
[7 empty] | 11093 | Гайка М48 | кг | 19 | 28.5 | 9.5 | #N/A
[7 empty] | 00-00004907 | Гвинт 4,2х19 | шт | 2250 | 1200 | -1050 | 1150
[7 empty] | 00-00005462 | Гвинт 4,8х50 | шт | 2600 | 2600 | 0 | 1100
[7 empty] | 5936 | Гвинт 5,5х32 цб дов.св | шт | 3500 | 2750 | -750 | #N/A
[7 empty] | 00-00004909 | Гвинт 5,5х75 | шт | 5100 | 2900 | -2200 | 4000
[7 empty] | 00-00005317 | Гвинт самонарізний з шестигр.гол.зі сверд,з шайб.EPDM по мет.R9T64819 4,8Х19 (ral 1015) | шт | 1250 | 4750 | 3500 | 4750
[7 empty] | 17039 | Генератор | шт | 1 | 5 | 4 | #N/A
[7 empty] | 00-00005571 | Герметик для швів 310мл. | шт | 2 | 8 | 6 | 8
[7 empty] | 597 | Герметик силіконовий санітарний Mounter (білий) 280 мл | шт | 4 | 4 | 0 | #N/A
[7 empty] | 00-00005073 | Герметичний з’єднувач кабеля | шт | 5 | 5 | 0 | 5
[7 empty] | 643 | Гідробар'єр (1,5х44м) | м2 | 560 | 1320 | 760 | #N/A
[7 empty] | 00-00005447 | Гідроізоляція 7кг | шт | 1 | 1 | 0 | 1
[7 empty] | 336 | Гладкая жесть 1,25*2м РЕМА 7024*45 | м2 | 45.5 | 182 | 136.5 | #N/A
[7 empty] | 00-00005682 | Гнучка труба 50/40х40/50 | шт | 1 | 1 | 0 | 1
[7 empty] | 89 | Гнучкий шланг 1\2 ВВ довжина 100 см | шт | 2 | 8 | 6 | #N/A
[7 empty] | 87 | Гнучкий шланг 1\2 ВВ довжина 40 см | шт | 3 | 12 | 9 | #N/A
[7 empty] | 19322 | Гнучкий шланг, 1 / 2 "ВВ, довжина 50 см 4009220000 | шт | 6 | 27 | 21 | #N/A
[7 empty] | 341 | Гнучкий шланг, 1 / 2" ВВ, довжина 30 см | шт | 6 | 44 | 38 | #N/A
[7 empty] | 19317 | Гнучкий шланг, для сифону, HB, D=32 мм х 1.1/4",L=380-865 мм 3922900000 | шт | 12 | 13 | 1 | #N/A
[7 empty] | 00-00005058 | Гратка вентиляційна пластик | шт | 8 | 31 | 23 | 31
[7 empty] | 00-00005062 | Грунт концентрат 1:10 NOVA 1л | шт | 1 | 1 | 0 | 1
[7 empty] | 00-00001875 | Грунт-емаль ПФ-012 Р сірий (кг) | кг | 150 | 150 | 0 | 150
[7 empty] | 00-00001206 | Двері металопластикові м кв | м кв | 17.7248 | #N/A | #N/A | #N/A
[7 empty] | 00-00005176 | Дверцята 100*100 ревізійні пластик | шт | 40 | 72 | 32 | 72
[7 empty] | 00-00005175 | Дверцята 150*150 ревізійні пластик | шт | 16 | 32 | 16 | 32
[7 empty] | 00-00005341 | Держак ринви ПВХ Profil 90 білий | шт | 32 | #N/A | #N/A | 54
[7 empty] | 00-00005342 | Держак труби металевий L-160 90 білий | шт | 8 | #N/A | #N/A | 14
[7 empty] | 00-00005366 | Диспенсер рушників | шт | 4 | 20 | 16 | 20
[7 empty] | 00-00004867 | Дошка 20*100*6000 | м куб | 0.504 | 1.104 | 0.6 | 1.104
[7 empty] | 7114 | Дріт з легованої сталі ER70S-6 ф1,0мм 5 кг | шт | 1 | 1 | 0 | #N/A
[7 empty] | 12923 | Дріт з легованої сталі ER70S-6 ф1,2 мм 15 кг | шт | 2 | 2 | 0 | #N/A
[7 empty] | 9858 | Дріт ПВЗ 1*6 | км | 0.01 | 0.03 | 0.02 | #N/A
[7 empty] | 00-00005104 | Душова кабіна Lidz Wawel SC90*90.SAT.LOW.FR скло 4мм без піддона | шт | 1 | 1 | 0 | 1
[7 empty] | 00-00005396 | Душова система | шт | 1 | 1 | 0 | 1
[7 empty] | 00-00005572 | Дюбель 6*30 | шт | 300 | 300 | 0 | 300
[7 empty] | 00-00005463 | Дюбель Дріва з буром 15х23 | шт | 50 | 450 | 400 | 450
[7 empty] | 00-00000735 | Електричний болер O "Profi VM 080 D400-1-M, 80 л, | шт | 1 | 4 | 3 | 4
[7 empty] | 00-00000094 | Електричний водонагрівач O`Pro Slim PC 30, 30л | шт | 1 | 4 | 3 | 4
[7 empty] | 00-00005264 | Ємність 1500л харчова | шт | 1 | 1 | 0 | 1
[7 empty] | 102 | З'єднувач PP-R D=20 mm. х1\2 Н сірий | шт | 24 | 81 | 57 | #N/A
[7 empty] | 00-00005344 | З'єднувач ринви Profil 90 білий | шт | 4 | 2 | -2 | 10
[7 empty] | 00-00005141 | З’єднання з амереканкою РР-R D=20 ммх1/2 В | шт | 3 | 12 | 9 | 12
[7 empty] | 00-00005140 | З’єднання з амереканкою РР-R D=20 ммх1/2 Н | шт | 3 | 12 | 9 | 12
[7 empty] | 00-00005371 | Заглушка 40х40 | шт | 36 | 64 | 28 | 64
[7 empty] | 21688 | Заглушка D=110 мм 3917400090 | шт | 2 | 8 | 6 | #N/A
[7 empty] | 4120 | Заклепки 4,0*10 (к-т) | к-т | 15 | #N/A | #N/A | #N/A
[7 empty] | 00-00005057 | Захист від перенапруги D50 | шт | 1 | 4 | 3 | 4
[7 empty] | 00-00005184 | Змішувач для умивальника, хром | шт | 5 | 15 | 10 | 15
[7 empty] | 00-00005853 | Кріплення для змішувача | шт | 5 | 25 | 20 | 25
[7 empty] | 00-00004241 | Канал Д 100/1 1010 | шт | 1.5 | 24 | 22.5 | 24
[7 empty] | 00-00005035 | Килимок 80х120 | шт | 1 | 1 | 0 | 1
[7 empty] | 21201 | Клапан зворотній 1/2* | шт | 1 | 4 | 3 | #N/A
[7 empty] | 00-00004976 | Клей для напольного покриття 12кг | шт | 2 | 3 | 1 | 3
[7 empty] | 00-00005025 | Клей монтажний, 3 кг | шт | 1 | 1 | 0 | 1
[7 empty] | 13658 | Клей-піна, 860 мл | шт | 5 | 5 | 0 | #N/A
[7 empty] | 00-00005047 | Клема з'єднувальна WGn-2 | шт | 18 | 272 | 254 | 272
[7 empty] | 00-00005048 | Клема з'єднувальна WGn-3 | шт | 34 | 136 | 102 | 136
[7 empty] | 00-00005049 | Клема з'єднувальна WGn-5 | шт | 6 | 99 | 93 | 99
[7 empty] | 00-00005340 | Коліно Profil 90 біле | шт | 4 | #N/A | #N/A | #N/A
[7 empty] | 00-00005720 | Коліно каналіз. 32/45 | шт | 2 | #N/A | #N/A | #N/A
[7 empty] | 19376 | Комплект (гайка+ніпель) для місткості для води, 1" 3925908000 | шт | 1 | 4 | 3 | #N/A
[7 empty] | 00-00002340 | Комплект для підключення змішувача PP-R D=20 мм х1\2 сірий | шт | 1 | 5 | 4 | 5
[7 empty] | 00-00005056 | Комплект для теплої підлоги №4 | шт | 1 | 4 | 3 | 4
[7 empty] | 00-00005138 | Комплект кріплення труб 104-112 мм | шт | 4 | 16 | 12 | 16
[7 empty] | 00-00002505 | Комплект кріплення труб 31-37мм 1" | шт | 20 | 86 | 66 | 86
[7 empty] | 00-00002506 | Комплект кріплення труб 47-52мм 1 1/2" | шт | 3 | 7 | 4 | 7
[7 empty] | 00-00005376 | Комплект подовжувачів підведення змішувача | шт | 5 | #N/A | #N/A | #N/A
[7 empty] | 00-00000259 | Кондиціонер Wild Wind WWT-AC-07H/KC | шт | 3 | #N/A | #N/A | #N/A
[7 empty] | 00-00005050 | Коробка монтажна 65*45 | шт | 54 | 166 | 112 | 166
[7 empty] | 00-00005046 | Коробка розподільча 100х100х45 | шт | 12 | 48 | 36 | 48
[7 empty] | 21939 | Кран кульовий 3В 1/2", "метелик" 8481808100 | шт | 18 | 56 | 38 | #N/A
[7 empty] | 00-00005418 | Кран кульовий ПЕ затискний d25 | шт | 1 | 4 | 3 | 4
[7 empty] | 00-00000365 | Кріплення умивальника до стіни (з ексцентриками і болт.8х120мм ) | шт | 5 | 25 | 20 | 25
[7 empty] | 00-00005036 | Крісло чорне | шт | 5 | #N/A | #N/A | #N/A
[7 empty] | 00-00005169 | Кутик 32*32*3мм ст.3пс | пог.м | 16 | 4.25 | -11.75 | 16
[7 empty] | 00-00005152 | Кутник декоративний 30х30 | шт | 10 | 50 | 40 | 50
[7 empty] | 00-00005153 | Кутник декоративний 50х50 | шт | 40 | 49 | 9 | 49
[7 empty] | 106 | Куточок 90 PP-R D=20 mm сірий | шт | 14 | 126 | 112 | #N/A
[7 empty] | 00-00005587 | Куточок, D=25 мм ВВ | шт | 5 | 5 | 0 | 5
[7 empty] | 9893 | Лампа світлодіодна LED E27 15W 220 | шт | 1 | 4 | 3 | #N/A
[7 empty] | 3893 | Лист 4*1250*2500 3 сп/пс 5 | т | 0.113 | 0.48 | 0.367 | #N/A
[7 empty] | 6597 | Лист 8*1500*6000 | т | 0.25 | 1.775 | 1.525 | #N/A
[7 empty] | 17298 | Лист 14 С345 | т | 0.1 | 0.1 | 0 | #N/A
[7 empty] | 00-00005392 | Лист 3 (г.к) (1,5х3) | т | 0.13 | 0.158 | 0.028 | 0.225
[7 empty] | 17403 | Лист 6 (г.к) (1,5х6) ((1,5*6,0) 14637 3сп5) | т | 0.06 | 1.512 | 1.452 | #N/A
[7 empty] | 4057 | Лист ПВЛ 406 | т | 0.18 | 0.255 | 0.075 | #N/A
[7 empty] | 00-00005336 | Лійка ліва 90 біла | шт | 2 | #N/A | #N/A | 2
[7 empty] | 00-00005337 | Лійка права 90 біла | шт | 2 | #N/A | #N/A | 4
[7 empty] | 614 | Лінолеум (також підлога) | м2 | 10 | #N/A | #N/A | #N/A
[7 empty] | 00-00005441 | Люк садовий 73х5 см | шт | 1 | 2 | 1 | 2
[7 empty] | 00-00004975 | Мембрана дахова | шт | 3 | 3 | 0 | 3
[7 empty] | 00-00005189 | Металопластикова конструкція | м кв | 5.574 | 9.202 | 3.628 | 9.202
[7 empty] | 19338 | Муфта, PP-R, D=20 мм, сіра 3917400090 | шт | 5 | 45 | 40 | #N/A
[7 empty] | 00-00005419 | Муфта ПЕ 25*1" З | шт | 4 | 4 | 0 | 4
[7 empty] | 00-00005182 | Насосна станція | шт | 1 | 1 | 0 | 1
[7 empty] | 345 | Ніпель латунний, 1\2" | шт | 2 | 58 | 56 | #N/A
[7 empty] | 107 | Обвідне коліно PP-R D=20 mm сірий | шт | 2 | 5 | 3 | #N/A
[7 empty] | 00-00005292 | Обігрівач керамічний TCМ 450 (беж) | шт | 3 | #N/A | #N/A | #N/A
[7 empty] | 21807 | Обігрівач керамічний TeploCeramic TC395 (беж) | шт | 5 | #N/A | #N/A | #N/A
[7 empty] | 16131 | Олива для чотиритактних двигунів | шт | 3 | 12 | 9 | #N/A
[7 empty] | 00-00005673 | Олива моторна напівсинтетична 4Т 1л | шт | 4 | 11 | 7 | 11
[7 empty] | 00-00004998 | Опромінювач бактерицидний | шт | 1 | 4 | 3 | 4
[7 empty] | 22343 | Паробар'єр армир. 1,5*44 | м кв | 255 | 49 | -206 | #N/A
[7 empty] | 19330 | Перехід ексентричний D=50/32 мм 3917400090 | шт | 2 | 8 | 6 | #N/A
[7 empty] | 00-00000555 | Перехід ексцентричний D=110/50 мм | шт | 2 | 8 | 6 | 8
[7 empty] | 00-00005585 | Перехідник D=25мм*1 B | шт | 2 | 3 | 1 | 3
[7 empty] | 00-00005589 | Перехідник D=25мм*1 Н | шт | 2 | 3 | 1 | 3
[7 empty] | 00-00005142 | Перехідник D=25мм*1/2 B | шт | 2 | 8 | 6 | 8
[7 empty] | 00-00005588 | Перехідник латунний 3В 1* 1\2 | шт | 3 | 7 | 4 | 7
[7 empty] | 85 | Перехідник латунний 3В 3\4* 1\2 | шт | 2 | 8 | 6 | #N/A
[7 empty] | 477 | Петля виточена d=20мм (для воріт) | шт | 18 | 20 | 2 | #N/A
[7 empty] | 00-00005452 | Підп’ятник стелажу СТ Г-подібний пластиковий | шт | 12 | 8 | -4 | 8
[7 empty] | 10992 | Піна монтажна Монтажник 500 мл | шт | 12 | 14 | 2 | #N/A
[7 empty] | 00-00004978 | Пінопласт 5см (1м*0,5м) | шт | 134 | #N/A | #N/A | #N/A
[8 empty] | Пінопласт 10см (1м*0,5м) | шт | 146 |  | -146 | #N/A
[7 empty] | 00-00005156 | Пінополістерол (100мм) XPS ПСЕ-40 1,2х6 (уп 4шт) | шт | 2 | 4 | 2 | 850
[7 empty] | 00-00005430 | Пінополістерол (50мм) 1,0х5 | шт | 12 | 24 | 12 | 24
[7 empty] | 3726 | Плита OSB-3 15х1250*2500 (шт) | шт | 12 | #N/A | #N/A | #N/A
[8 empty] | OSB 10 мм | шт | 72 | #N/A | #N/A | #N/A
[7 empty] | 00-00004976 | Клей на стіни (13 кг) | шт | 4 | 3 | -1 | 3
[8 empty] | Грунт універсальний (10 кг) | шт | 3 | #N/A | #N/A | #N/A
[8 empty] | Лінолеум на стіни | м2 | 270 | #N/A | #N/A | #N/A
[7 empty] | 00-00005183 | Плінтус | пог.м | 95 | 95 | 0 | 95
[7 empty] | 00-00005740 | Покриття з ПВХ (підлога лінолеум) | м кв | 110 | -110 | -220 | 120
[7 empty] | 00-00005715 | Поріжок 47,5х5 | шт | 9 | 16 | 7 | 16
[7 empty] | 00-00005087 | Поручень настінний 02.001-01 | шт | 1 | 1 | 0 | 1
[7 empty] | 00-00005086 | Поручень пристінний 500мм 3.005 | шт | 1 | 1 | 0 | 1
[7 empty] | 00-00005155 | Провід ПВС 3*4 | пог.м | 20 | 80 | 60 | 80
[7 empty] | 00-00005137 | Прокладка для унітазу D=90/110мм | шт | 2 | 8 | 6 | 8
[7 empty] | 00-00005444 | Профіль АП 005 2,7 м | шт | 2 | 2 | 0 | 2
[7 empty] | 00-00005070 | Профіль ПС-10 поліестер трапецієпод. | шт | 7.2 | 30.8 | 23.6 | 30.8
[7 empty] | 00-00005365 | Профіль ПС-10 поліестер трапецієпод. РЕ 45*9003*АМ | м кв | 148.656 | 502.716 | 354.06 | 502.716
[7 empty] | 17304 | Профіль ПС-20 RAL\0,45\1145\7004\РЕ\ТУР(TEZCAN)\300(виробник сировини Туреччина) | м кв | 111.606 | 334.818 | 223.212 | #N/A
[7 empty] | 00-00004979 | Профіль стартовий 8мм (білий) | пог.м | 111 | 195 | 84 | 195
[7 empty] | 21862 | Профіль трапецієпод. ПС-8 поліестер RAL 9006 | м кв | 104.615 | 409.493 | 304.878 | #N/A
[7 empty] | 00-00001032 | Рамка 1-постова | шт | 4 | 16 | 12 | 16
[7 empty] | 00-00000477 | Рейка 30х50х3000 | куб | 2.025 | #N/A | #N/A | #N/A
[7 empty] | 00-00004866 | Рейка 50*50*3000 | м куб | 1.345 | 2.546 | 1.201 | 2.546
[7 empty] | 00-00005330 | Ринва біла 90 мм L=3 м | шт | 6 | 1 | -5 | 7
[7 empty] | 22062 | Розетка з з/к, Schneider Electrik Asfora, біл. | шт | 10 | 40 | 30 | #N/A
[7 empty] | 19254 | Розетка з кришкою з заземл.конт. з шторк. ІР44, білий, Asfora, SCHNEIDER ELECTRIC | шт | 10 | 10 | 0 | #N/A
[7 empty] | 00-00005055 | Розетка подвійна з з/к | шт | 20 | 180 | 160 | 180
[7 empty] | 615 | Розетка стаціонарна наружна 7123 32А 220В 2Р+Е ІР44 | шт | 3 | 13 | 10 | #N/A
[7 empty] | 00-00000166 | Розчинник "White Spirit" | л | 20 | 30 | 10 | 30
[7 empty] | 00-00004910 | Самонаріз 4,2х16 | шт | 430 | 100 | -330 | 500
[7 empty] | 00-00005317 | Саморіз по металу зі свердлом 4,8*19 | шт | 250 | 4750 | 4500 | 4750
[7 empty] | 00-00005051 | Світильник LED 36W/6500К 595*595 | шт | 11 | 30 | 19 | 14
[7 empty] | 22350 | Світильник LED L-PRS-1265-18 12W 6500К .накл. | шт | 10 | 40 | 30 | #N/A
[7 empty] | 00-00005053 | Світильник аварійний | шт | 1 | 4 | 3 | 4
[7 empty] | 00-00005054 | Світильник стінний | шт | 1 | 4 | 3 | 4
[7 empty] | 00-00005052 | Світлодіод акс.Рамка накладного монтажу до LED Panel | шт | 11 | 44 | 33 | 44
[7 empty] | 19295 | Сендвіч | шт | 2 | 2 | 0 | #N/A
[7 empty] | 11561 | Сифон для душ. | шт | 1 | 1 | 0 | #N/A
[7 empty] | 19314 | Сифон для душ.під., бутил., D=58х40 мм, Н=78 мм, (пласт., гнучкий вих., з хром. криш. D=90 мм) 39229 | шт | 4 | 4 | 0 | #N/A
[7 empty] | 00-00005638 | Сифон для мийки бутилоч Д=1 1/2"х32мм | шт | 1 | 1 | 0 | 1
[7 empty] | 21892 | Скоба для степлера тимА10мм 1000шт/уп | шт | 12 | 30 | 18 | #N/A
[7 empty] | 00-00005351 | Сповіщувач пожежний димовий СПД-3,4 | шт | 4 | 16 | 12 | 16
[7 empty] | 00-00005060 | Стелаж СТ 920х460х1820 | шт | 1 | 1 | 0 | 1
[7 empty] | 00-00005848 | Стелаж СТ -4/1 М уп | шт | 2 | 3 | 1 | 3
[7 empty] | 00-00001594 | Стіл | шт | 5 | 2 | -3 | 4
[7 empty] | 423 | Стілець Новий Стиль Jack | шт | 4 | 8 | 4 | #N/A
[7 empty] | 00-00005394 | Столик маніпуляційний СТ-М | шт | 1 | 1 | 0 | 1
[7 empty] | 00-00005570 | Столик сповивальний СПЛ з матрацом | шт | 2 | #N/A | #N/A | #N/A
[7 empty] | 00-00005671 | Стопор дверний | шт | 10 | 40 | 30 | 40
[7 empty] | 21829 | Стрічка бітумна 100мм сіра 10м | шт | 5 | 5 | 0 | #N/A
[7 empty] | 00-00005538 | Стрічка гідроізоляційна | пог.м | 12 | 12 | 0 | 12
[7 empty] | 17739 | Стрічка для швів зі BudMonster 0,05м*25м | шт | 11 | 11 | 0 | #N/A
[7 empty] | 00-00005428 | Стрічка малярна , 38мм*50м | шт | 2 | 2 | 0 | 2
[7 empty] | 14686 | Стрічка малярна, 48мм*20м | шт | 4 | 10 | 6 | #N/A
[7 empty] | 00-00005608 | Таблички зі шрифтом Брайля | шт | 9 | 22 | 13 | 12
[7 empty] | 00-00005136 | Трійник D=32 мм, 87"30' 3917400090 | шт | 3 | 3 | 0 | 3
[7 empty] | 19328 | Трійник D=50 мм, 87"30' 3917400090 | шт | 1 | 5 | 4 | #N/A
[7 empty] | 100 | Трійник PP-R D=20 mm. сірий | шт | 6 | 28 | 22 | #N/A
[7 empty] | 101 | Трійник PP-R D=20 mm. х1\2 Н сірий | шт | 8 | 37 | 29 | #N/A
[7 empty] | 21706 | Трійник редукційний D=110-50 мм, 87° 30 ' 3917400090 | шт | 4 | 16 | 12 | #N/A
[7 empty] | 00-00005598 | труба 100х100х3 мм; ст.1-3пс; 12 м | пог.м | 220 | 677 | 457 | 598
[7 empty] | 00-00004736 | Труба 40х20х2 мм; ст. 1-3пс; 6 м | пог.м | 83 | 166 | 83 | 166
[7 empty] | 00-00005601 | Труба 40х40х2 мм; ст. 1-3пс; 6 м | пог.м | 167.8 | 399.2 | 231.4 | 399.2
[7 empty] | 00-00004806 | Труба 50х25х2 | пог.м | 249 | 381 | 132 | 381
[7 empty] | 00-00004994 | труба 50х50х2 мм 6 м | пог.м | 390 | 1614 | 1224 | 244
[7 empty] | 00-00005335 | Труба водостічна 75 мм L=3 м біла | шт | 4 | #N/A | #N/A | 4
[7 empty] | 18042 | Труба гнучка двошарова електротехнічна з поліетилену, зі сталевою затяжкою для зонду та муфтою, зов. | м | 30 | 70 | 40 | #N/A
[7 empty] | 00-00004059 | Труба 40х20х3 мм; ст. 1-3пс; 6 м | т | 0.058 | 0.155 | 0.097 | 0.155
[7 empty] | 00-00003936 | Труба каналізаційна 110х3,2х1000мм зовн | шт | 2 | 8 | 6 | 8
[7 empty] | 00-00005583 | Труба каналізаційна ПВХ 110х3,2х3000 | шт | 4 | 16 | 12 | 16
[7 empty] | 00-00005700 | Труба ПВХ гнучка гофр. д.20мм, 220Н 5/см пог. стандартна з протяжкою, сірий колір | м | 80 | 1920 | 1840 | 1920
[7 empty] | 9068 | Труба ПВХ гнучка гофр. д.20мм, Light (220 Н 5/см пог.), з протяжкою, сіра | м | 375 | 375 | 0 | #N/A
[7 empty] | 00-00005143 | Труба полиєтиленова р=12,5 бар D=25мм | м | 25 | 100 | 75 | 100
[7 empty] | 00-00005131 | Труба поліпропіленова каналізаційна d=32 мм І=1000 мм | шт | 1 | 4 | 3 | 4
[7 empty] | 00-00005129 | Труба поліпропіленова каналізаційна d=32 мм І=2000 мм | шт | 5 | 20 | 15 | 20
[7 empty] | 00-00005130 | Труба поліпропіленова каналізаційна d=32 мм І=500 мм | шт | 5 | 20 | 15 | 20
[7 empty] | 589 | Труба поліпропіленова, PP-R/F, RN 20бар, 20 мм сіра | м | 34 | 148 | 114 | #N/A
[7 empty] | 00-00005582 | Труба поліпропіленова, каналізаційна, d=50 мм, l=1500 мм 3917221000 | шт | 1 | 4 | 3 | 4
[7 empty] | 00-00005350 | Труба поліпропіленова, каналізаційна, d=50 мм, l=500 мм | шт | 1 | 4 | 3 | 4
[7 empty] | 00-00004988 | Тумба мобільна 40,6х42,3х58,4 | шт | 2 | 8 | 6 | 8
[7 empty] | 00-00005145 | Умивальник | шт | 5 | 20 | 15 | 20
[7 empty] | 396 | Універсальний шуруп 5,0х70 потай | шт | 3000 | 5000 | 2000 | #N/A
[7 empty] | 395 | Універсальний шуруп 5,0х90 потай | шт | 150 | 360 | 210 | #N/A
[8 empty] | Онікс 4.8*195 | шт | 1500 | #N/A | #N/A | #N/A
[8 empty] | Заклепка біла | шт | 400 | #N/A | #N/A | #N/A
[7 empty] | 00-00000960 | Унітаз-Компакт підлоговий | шт | 2 | 8 | 6 | 8
[7 empty] | 00-00000408 | Утеплювач Кнауф 1250*610*50 12,2м кв.36шт/уп | пак | 51 | 26 | -25 | 26
[7 empty] | 00-00005422 | Хомут для врізки 50х1 | шт | 1 | 4 | 3 | 4
[7 empty] | 104 | Хомут для труб PP-R одинарний D=20 mm | шт | 48 | 211 | 163 | #N/A
[7 empty] | 00-00005531 | Цвях для пневмостеплера 38мм 5000шт/уп | шт | 1 | 2 | 1 | 2
[7 empty] | 00-00005659 | Цвях для пневмостеплера 50мм 5000шт/уп | шт | 1 | 1 | 0 | 1
[7 empty] | 00-00001209 | Цвях для степлера 32мм 5000шт/уп | шт | 2 | 1 | -1 | 1
[7 empty] | 00-00004980 | Цементно-стружкова плита 3200*1250*20 мм | шт | 23 | 2 | -21 | 88
[7 empty] | 00-00005059 | Шафа для одягу ШО-300/1 | шт | 6 | 3 | -3 | 3
[7 empty] | 00-00000260 | Шафа ШМ-М | шт | 3 | 1 | -2 | 2
[7 empty] | 00-00005395 | Шафа ШМ-М-М | шт | 2 | 2 | 0 | 2
[7 empty] | 15090 | Шина нульова 6*9 | шт | 8 | 32 | 24 | #N/A
[7 empty] | 00-00004852 | Шпилька М24 DIN 975 ЦБ | шт | 2 | 8 | 6 | 8
[7 empty] | 00-00004851 | Шпилька М48 DIN975 | шт | 10 | 4 | -6 | 4
[7 empty] | 12126 | Шуруп 3,5*25 пкр | шт | 2000 | 2000 | 0 | #N/A
[7 empty] | 4659 | Шуруп 4,5х45 | шт | 5000 | 5000 | 0 | #N/A
[7 empty] | 4453 | Шуруп 4х45 | шт | 900 | 900 | 0 | #N/A
[7 empty] | 2054 | Шуруп г/к по дереву 3,5*35 мм | шт | 700 | 700 | 0 | #N/A
[7 empty] | 00-00005045 | Щиток пластик. 4 мод.зовн.устан. | шт | 5 | 21 | 16 | 21
[7 empty] | 00-00005044 | Щиток пластик. 6 мод.зовн.устан. | шт | 2 | 4 | 2 | 4
[7 empty] | 00-00005567 | диспенсер для туалетного паперу | шт | 2 | 10 | 8 | 10
[8 empty] | Оцинкована решітка 1000х1000 | шт | 1 | #N/A | #N/A | #N/A
[8 empty] | Труба 89*3,5 г/к 3,3-11,9 10216 Р235ТР2 | т | 0.08 | #N/A | #N/A | #N/A
[8 empty] | дозатор рідкого мила | шт | 4 | #N/A | #N/A | #N/A
[8 empty] | Вхідні двері металеві 1000*2010 | шт | 1 | #N/A | #N/A | #N/A
[8 empty] | Стільці для відвідувачів в коридор (потрійні) | шт | 2 | #N/A | #N/A | #N/A
[8 empty] | Кушетка медична | шт | 3 | #N/A | #N/A | #N/A
[7 empty] | 00-00005440 | Суміш бетонна 25кг | шт | 3 | 6 | 3 | 6
[7 empty] | 00-00005945 | Кільце бетонне з днищем КЦД-15-9 | шт | 1
[7 empty] | 00000017652 | Плита перекриття 1ПП 15-1 | шт | 1
[7 empty] | 00-00005944 | Кільце бетонне КС-15-9 | шт | 1
| Разом вартість матеріалів |  |  | 0 | 12: #N/A
[7 empty] | 00000019664 | BOSCH витратні Круг відрізний 355*3*25,4 метал | шт | 14
[7 empty] | 00-00005871 | Біта РZ2 50мм | шт | 2
[7 empty] | 00-00004853 | Біта РZ 2*51 мм | шт | 26
[7 empty] | 00-00000515 | Біта РZ3 25мм Bosch fhn 2608521223 | шт | 3
[7 empty] | 00000013977 | Біта РН 2*25 мм з обмежувачем для г/к | шт | 5
[7 empty] | 00-00005091 | Біта РН2х51 | шт | 19
[7 empty] | 00-00005436 | Біта Т25*25 мм | шт | 8
[7 empty] | 00000002475 | Валик | шт | 9
[7 empty] | 00000004302 | Вилка каучукова з зазем. | шт | 1
[7 empty] | 00000001646 | Вилка кутова | шт | 1
[7 empty] | 00000004609 | Вилка пряма з зазем. | шт | 29
[7 empty] | 00000018054 | Вилка шт. з з/к кутова ОМЕГА ІР44 16А | шт | 3
[7 empty] | 00-00000071 | Відрізний диск Standard Inox 230x1,9мм арт.2608601514 | шт | 14
[7 empty] | 00-00005027 | Відро будівельне 12 л з носиком | шт | 1
[7 empty] | 00000002140 | Віник | шт | 3
[7 empty] | 00000013492 | Вставка для масок 110*90, затемнення DIN12/C6 | шт | 20
[7 empty] | 00000016236 | Ганчір'я х/б | пак | 1
[7 empty] | 00000003164 | Ганчірка для підлоги | шт | 4
[7 empty] | 00-00000642 | Гніздо каучукове штепсельне з/з | шт | 1
[7 empty] | 00-00005780 | Головка магнитна М10 65мм | шт | 10
[7 empty] | 00-00005781 | Головка магнитна М8 65мм | шт | 10
[7 empty] | 00000011025 | Головка шестигранна 24мм,1/2 | шт | 4
[7 empty] | 00-00000432 | Губка абразивна шліфувальна Р120 100*68*27мм | шт | 20
[7 empty] | 00000016608 | Губка кухонка | шт | 11
[7 empty] | 00-00005373 | Диск пильний 350*30 по дереву | шт | 1
[7 empty] | 00-00005825 | Диск пиляльний 185/30/2,2мм | шт | 1
[7 empty] | 00000017444 | Диск розпилювальний S&R 190x30x2,4мм FZ/ATB 12 зуб. Sprinter Meister + кільця 20/25,4 | шт | 8
[7 empty] | 00-00005858 | Дріт зварюв.обміднений 1 мм, 5 кг | шт | 10
[7 empty] | 00000013992 | Дріт зварюв.обміднений 1,2 мм, 15 кг | шт | 10
[7 empty] | 00000005874 | Дріт стал.н/в терм/обр д.1 мм | кг | 17
[7 empty] | 00000019293 | З'єднувач | шт | 3
[7 empty] | 00-00005824 | З’єднання швидкознімне для шланга 6мм | шт | 1
[7 empty] | 00-00002001 | Заклепка 4,0*10 відривна плоска гол | шт | 20
[7 empty] | 00000014264 | Заклепник мет.зі змінними головками | шт | 1
[7 empty] | 00000003426 | Замок навісний | шт | 3
[7 empty] | 00000017187 | Засіб д/миття посуду: рідина FAIRY 1л, лимон | шт | 4
[7 empty] | 00000003161 | Засіб для миття скла | шт | 7
[7 empty] | 00-00005777 | Зєднання швидкознімне латунне 1/4" | шт | 1
[7 empty] | 00000001427 | Ізоляційна стрічка ПВХ велика | шт | 53
[7 empty] | 00000008018 | Кельма | шт | 1
[7 empty] | 00000007110 | Киянка гумова | шт | 3
[7 empty] | 00-00005859 | Коронка біметалева ф105 мм | шт | 1
[7 empty] | 00-00005860 | Коронка біметалева ф54 мм | шт | 1
[7 empty] | 00-00005861 | Коронка біметалева ф83 мм | шт | 1
[7 empty] | 00-00005529 | Коронка біметалева 50мм | шт | 1
[7 empty] | 00-00005488 | Коронка біметалева 67мм | шт | 2
[7 empty] | 00-00000517 | Коронка біметалева HSS 152мм | шт | 3
[7 empty] | 00-00001613 | Круг відрізний 355*3,5*25,4 | шт | 6
[7 empty] | 00000002748 | Круг відрізний по металу 125*1,6 | шт | 137
[7 empty] | 00000007010 | Круг відрізний по металу 350*3,0*25,4 | шт | 33
[7 empty] | 00-00005089 | Круг відрізний Титан Абразив 180*1,0*22 | шт | 6
[7 empty] | 00-00000433 | Круг пелюстковий 125х22,2 Р60 Т27 | шт | 10
[7 empty] | 00-00003967 | Круг пелюстковий Р80, 125х22 н/ж | шт | 5
[7 empty] | 00-00004799 | Леза до ножів, 25 мм, 10 шт | пак | 2
[7 empty] | 00000017925 | Леза сегм.відламні 18мм (10шт) | пак | 36
[7 empty] | 00000006552 | Маркер | шт | 10
[7 empty] | 00000006533 | Маркер перманентний білий | шт | 20
[7 empty] | 00000016478 | Маркер промисловий, білий | шт | 35
[7 empty] | 00000003937 | Маска пилезахисна | шт | 60
[7 empty] | 00000005195 | Мітла | шт | 2
[7 empty] | 00000002495 | Мішок білий | шт | 3
[7 empty] | 00000014329 | Молоток гумовий | шт | 1
[7 empty] | 00-00005778 | Накінечник 3/8 | шт | 1
[7 empty] | 00000011005 | Наколінники захисні | шт | 1
[7 empty] | 00-00005774 | Насадка торцева 6-гр.магнітна М10х48мм 1/4" | шт | 5
[7 empty] | 00000021325 | Насадка торцева 6-гр.магнітна М8х48мм 1/4" | шт | 35
[7 empty] | 00000014532 | Окуляри захисні прозорі | шт | 41
[7 empty] | 00-00005681 | Олівець муляра | шт | 8
[7 empty] | 00-00005374 | Олівці столярні | шт | 36
[7 empty] | 00000001947 | Очисник для піни 500 мл | шт | 3
[7 empty] | 00000003165 | пакети для сміття | шт | 4
[7 empty] | 00-00005534 | Пальник МВ EVO PRO 36_5,00 м_КZ-2 | шт | 2
[7 empty] | 00000002496 | Пензель-макловиця 50*150 | шт | 8
[7 empty] | 00-00005438 | Пензель*25 | шт | 5
[7 empty] | 00000002678 | Пензель*50 | шт | 8
[7 empty] | 00-00005779 | Перехідник 1/4" на штирьову частину швидкоз. з’єднання | шт | 2
[7 empty] | 00-00005883 | Пилка для реноватора 3 шт | пак | 3
[7 empty] | 00-00004858 | Пилка кільцева 133 мм | шт | 1
[7 empty] | 00-00004857 | Пилка кільцева 67 мм | шт | 2
[7 empty] | 00-00005776 | Пилка по дереву 450 мм | шт | 1
[7 empty] | 00-00005092 | Пилочка Т 118 А | шт | 4
[7 empty] | 00-00005642 | пильне полотно 26105 | шт | 7
[7 empty] | 00-00005641 | пильне полотно 26120 | шт | 2
[7 empty] | 00000002302 | Пістолет для піни монтажної | шт | 4
[7 empty] | 00000004972 | Плівка чорна, 3 м (м/пог) | пог.м | 400
[7 empty] | 00000004534 | Полотно для е/лобзика | шт | 10
[7 empty] | 00-00005882 | Полотно для реноватора | шт | 10
[7 empty] | 00000010479 | Рукавиці "Краги"зварювальні жовті | пар | 17
[7 empty] | 00000010881 | Рукавиці з латексним покриттям | пар | 99
[7 empty] | 00000014271 | Рукавиці нітрилові, шт | шт | 29
[7 empty] | 00000003662 | Рукавиці трикотажні | шт | 8
[7 empty] | 00000013138 | Рукавиці трикотажні ХБ/ПЕ з ПВХ візерунком, шт | шт | 10
[7 empty] | 00000002450 | Рукавиці, пар. | пар | 2
[7 empty] | 00-00003969 | Свердло пір"єве пор дереву 22х152мм | шт | 5
[7 empty] | 00000017922 | Свердло 6,0мм HSS TiN | шт | 9
[7 empty] | 00-00001985 | Свердло к/х 32,3мм | шт | 1
[7 empty] | 00-00005431 | Свердло конічне 6-38 L=105 мм | шт | 1
[7 empty] | 00-00005068 | Свердло по бетону 65 мм | шт | 1
[7 empty] | 00-00003540 | Свердло по металу | шт | 10
[7 empty] | 00000020709 | Свердло по металу 3,5х70мм | шт | 24
[7 empty] | 00000013182 | Свердло по металу 4,0х75мм | шт | 10
[7 empty] | 00000013183 | Свердло по металу 5,0х86мм | шт | 20
[7 empty] | 00000022391 | Свердло по металу 10,0мм титан | шт | 19
[7 empty] | 00-00005766 | Свердло по металу 3,0мм | шт | 5
[7 empty] | 00-00005432 | Свердло по металу 4,0мм | шт | 28
[7 empty] | 00-00000463 | Свердло по металу 5,0 HSS Cobalt | шт | 10
[7 empty] | 00-00003197 | Свердло по металу 8,5х117 мм | шт | 9
[7 empty] | 00-00005873 | Свердло по металу 8х117 мм | шт | 1
[7 empty] | 00-00000510 | Свердло по металу Р9 кл В 14мм | шт | 2
[7 empty] | 00000019897 | Свердло ступінчате по металу Werk 4-32мм | шт | 2
[7 empty] | 00000017482 | Свердло ступневе 4-32 мм | шт | 1
[7 empty] | 00-00005864 | Сверло по металу 40,0 мм | шт | 2
[7 empty] | 00000006388 | Скло для маски зварювальника 110*90 | шт | 2
[7 empty] | 00000021892 | Скоба для степлера тимА10мм 1000шт/уп | шт | 43
[7 empty] | 00-00005543 | Скоба до степлера 25мм 5000шт | шт | 3
[7 empty] | 00-00005542 | Скоба стоярна -25х3 (3 тис шт) | шт | 2
[7 empty] | 00000004219 | Скотч 300 м | шт | 2
[7 empty] | 00000004211 | Скотч 500 м | шт | 1
[7 empty] | 00000013244 | Скрайбер (чертилка) для скла, кераміки, металу | шт | 15
[7 empty] | 00-00005680 | совок з мітлою | шт | 1
[7 empty] | 00-00005679 | совок з щіткою | шт | 1
[7 empty] | 00-00005669 | Спіраль подаюча (жовта) 2,0/4,5/540 | шт | 2
[7 empty] | 00000004117 | Стрейч-плівка 500*1,6 кг (150м) | шт | 12
[7 empty] | 00-00005874 | Стрічка малярна , 48мм*40м | шт | 2
[7 empty] | 00-00005877 | Стрічка малярна , 50мм*20м | шт | 1
[7 empty] | 00000005542 | Стрічка малярська, 50мм*50м | рул | 2
[7 empty] | 00000019586 | Стяжний ремінь 3т 6м з замком | шт | 2
[7 empty] | 00-00005372 | Тримач магнітний для біт | шт | 21
[7 empty] | 00-00001209 | Цвях для степлера 32мм 5000шт/уп | шт | 10
[7 empty] | 00-00005032 | Шліфувальна губка | шт | 2
[7 empty] | 00-00005028 | Шліфшкурка GIPEX 115мм Р-100 жовта | пог.м | 30
[7 empty] | 00000018283 | Шліфшкурка GIPEX 115мм Р-120 жовта | пог.м | 9
| Разом вартість МШП | 0 |  |  | 10: 1829; 12: 0
| ВСЬОГО списано | 0 |  |  | 10: 1829; 12: #N/A
Опрацював Бухгалтер ________________________
(дата, П.І.Б., підпис)
Витрати матеріалів перевірив:
(дата, П.І.Б., підпис)
Начальник ВТВ _______________________________
(дата, П.І.Б., підпис)
Інженер ВТВ _______________________________
(дата, П.І.Б., підпис)
Начальник будівельного-монтажного комплекса __________________________
(дата, П.І.Б., підпис)
Матеріально-відповідальна особа, що склала звіт
(дата, П.І.Б., підпис)
Note on B16: Автор: Заполняет Прораб
Note on L17: Автор: Червоне - немає на складі; Оранжеве - недостатньо на складі
Note on M17: Автор: Заполняет Прораб
Note on O17: Автор: Жовте - відхилення від калькуляції

## М29 №1 (3) (hidden)
Додаток №3 до Наказу №_______ від _________________р.
Форма № М-29/1
"ЗАТВЕРДЖЕНО"
____________________
З В І Т
про витрати основних матеріалів у будівництві
в співставленні з виробничими нормами
Виготовлення " Модульна лікарня "ВООЗ мала" (основне списання згідно калькуляції) №3
До Акту №
Інформація з АВР | [6 empty] | Інформація з 1С
№ п/п | Найменування робіт | Од. вим. | Кіл-ть |  | Вартість од. вим. | Вартість всього вим. |  | Матеріали |  |  |  |  | Примітка
[7 empty] | Код | Найменування | од. вим. | Кіл-ть | Вартість од. вим. | Вартість всього вим.
1 | 2 | 3 | 4 |  | 5 | 6 | 7 | 8 | 9 | 10 | 11 | №4 | №5
| Виготовлення " Модульна лікарня "ВООЗ мала" №3 | шт | 1 |  |  |  | 00-00005670 | Автомат введення резерву 2п 100A | шт | 1 | 3 | 1 | 1 | 2 | 1
[7 empty] | 00-00003557 | Автоматичний вимикач 1 п 10А | шт | 6 | 42 | 6 | 6 | 12 | 30
[7 empty] | 00-00003558 | Автоматичний вимикач 1 п 16А С | шт | 16 | 103 | 16 | 16 | 32 | 71
[7 empty] | 00-00000412 | Автоматичний вимикач 1 п 25А C e mcb stand 45 1 c25 1p 25A C 4.5KA | шт | 3 | 21 | 3 | 3 | 6 | 15
[7 empty] | 00-00000210 | Аерозоль Лідер (RAL 9010) білий глянцевий 400 мл | шт | 1 | 6 | 1 | 1 | 2 | 4
[7 empty] | 355 | Болт кріплення для бойлера, М10х100мм ( 2шт) | шт | 1 | 2 | 1 | 1 | 2 | 0
[7 empty] | 00-00005270 | Брезент вогнестійкий 1,5*1,8 | шт | 2 | 4 | 2 | 2 | 4 | 0
[7 empty] | 601 | Вагонка пластикова Мармур Сірий 0,25х6м 8мм (уп.10 шт.) | м2 | 110 | 2 | 2 | 0 | 2 | 0
[7 empty] | 00-00006013 | Панель ПВХ 250ммх7ммх6000мм | м кв | 600 | 600 | 110 | 110 | 220
[7 empty] | 18520 | ВВГнг 3х1,5 кабель | км | 0.265 | 1.07 | 0.265 | 0.265 | 0.53 | 0.54
[7 empty] | 18382 | ВВГнг 3х2,5 кабель | км | 0.5 | 1.975 | 0.5 | 0.5 | 1 | 0.975
[7 empty] | 18518 | ВВГнг 3х4 кабель | км | 0.067 | 0.621 | 0.067 | 0.067 | 0.134 | 0.487
[7 empty] | 599 | Вентилятор Домовент 100С1 (14Вт, 94 м куб/год.) | шт | 10 | 63 | 10 | 10 | 20 | 43
[7 empty] | 616 | Вилка переносна 7023 32А 220В 2Р+Е ІР44 | шт | 2 | 60 | 2 | 2 | 4 | 56
[7 empty] | 00-00005532 | Вилка промислова 32А | шт | 1 | 3 | 1 | 1 | 2 | 1
[7 empty] | 00-00005573 | Вимикач диференц струму з захистом16А С 10мА | шт | 1 | 7 | 1 | 1 | 2 | 5
[7 empty] | 00-00000721 | Вимикач 1-клавішний | шт | 7 | 58 | 7 | 7 | 14 | 44
[7 empty] | 486 | Вимикач 2-клавішний | шт | 4 | 28 | 4 | 4 | 8 | 20
[7 empty] | 17002 | Відвід d 110 мм 45" | шт | 4 | 12 | 4 | 4 | 8 | 4
[7 empty] | 00-00005133 | Відвід D=32 мм, 87° 30 ' 3917400090 | шт | 3 | 9 | 3 | 3 | 6 | 3
[7 empty] | 10911 | Вішалка підлогова | шт | 3 | 9 | 3 | 3 | 6 | 3
[7 empty] | 00-00004868 | Вогнебіозахист 1кг | шт | 6 | 96 | 6 | 6 | 12 | 84
[7 empty] | 00-00005597 | Вогнегасник порошковий ОП2 2 кг | шт | 2 | 1 | 1 | 0 | 1 | 0
[7 empty] | 11950 | Вогнегасник порошковий ОП3 3 кг | шт | 0 | 14 | 1 | 2 | 3 | 11
[7 empty] | 5990 | Гайка М12 DIN 934 цб | шт | 4 | 96 | 20 | 20 | 40 | 56
[7 empty] | 11093 | Гайка М48 | кг | 19 | 9.5 | 9.5 | 0 | 9.5 | 0
[7 empty] | 00-00004907 | Гвинт 4,2х19 | шт | 2250 | 2500 | 1250 | 1250 | 2500 | 0
[7 empty] | 00-00005462 | Гвинт 4,8х50 | шт | 2600 | 12400 | 3600 | 3600 | 7200 | 5200
[7 empty] | 5936 | Гвинт 5,5х32 цб дов.св | шт | 3500 | 8300 | 3500 | 3900 | 7400 | 900
[7 empty] | 00-00004909 | Гвинт 5,5х75 | шт | 5100 | 9800 | 5100 | 4700 | 9800 | 0
[7 empty] | 00-00005317 | Гвинт самонарізний з шестигр.гол.зі сверд,з шайб.EPDM по мет.R9T64819 4,8Х19 (ral 1015) | шт | 1500 | 3250 | 1500 | 1500 | 3000 | 250
[5 empty] | 7: 00-00004908; 8: Гвинт 3,9*25; 11: 10000; №4: 1300; №5: 1300 | 2600 | 7400
[5 empty] | 7: 9513; 8: Гвинт 4,8*19 покрівельний; 11: 5000; №4: 700; №5: 700 | 1400 | 3600
[7 empty] | 17039 | Генератор | шт | 1 | 8 | 1 | 1 | 2 | 6
[7 empty] | 00-00005571 | Герметик для швів 310мл. | шт | 2 | 11 | 2 | 2 | 4 | 7
[7 empty] | 597 | Герметик силіконовий санітарний Mounter (білий) 280 мл | шт | 4 | 37 | 4 | 4 | 8 | 29
[7 empty] | 00-00005072 | Гладкая жесть 1,25*2м РЕМА 7024*45 | шт | 16 | 17 | 16 | 16 | 32 | -15
[7 empty] | 00-00005682 | Гнучка труба 50/40х40/50 | шт | 1 | 2 | 1 | 1 | 2 | 0
[7 empty] | 89 | Гнучкий шланг 1\2 ВВ довжина 100 см | шт | 2 | 6 | 2 | 2 | 4 | 2
[7 empty] | 87 | Гнучкий шланг 1\2 ВВ довжина 40 см | шт | 3 | 9 | 3 | 3 | 6 | 3
[7 empty] | 19322 | Гнучкий шланг, 1 / 2 "ВВ, довжина 50 см 4009220000 | шт | 6 | 21 | 6 | 6 | 12 | 9
[7 empty] | 341 | Гнучкий шланг, 1 / 2" ВВ, довжина 30 см | шт | 6 | 38 | 6 | 6 | 12 | 26
[7 empty] | 19317 | Гнучкий шланг, для сифону, HB, D=32 мм х 1.1/4",L=380-865 мм 3922900000 | шт | 12 | 1 | 1 | 0 | 1 | 0
[7 empty] | 18688 | Труба ПВХ гнучка гофр. д.32 мм, стандартна з протяжкою, сірий колір | м |  | 250 | 11 | 12 | 23 | 227
[7 empty] | 00-00005058 | Гратка вентиляційна пластик | шт | 8 | 51 | 8 | 8 | 16 | 35
[7 empty] | 00-00002217 | Грунт | шт | 1 | 19 | 1 | 1 | 2 | 17
[7 empty] | 00-00001875 | Грунт-емаль ПФ-012 Р сірий (кг) | кг | 153 | 973 | 153 | 153 | 306 | 667
[7 empty] | 00-00001206 | Двері металопластикові м кв | м кв | 17.725 | 0 | 17.725 | 17.725 | 35.45 | -35.45
[7 empty] | 00-00005176 | Дверцята 100*100 ревізійні пластик | шт | 40 | 382 | 40 | 56 | 96 | 286
[7 empty] | 00-00005175 | Дверцята 150*150 ревізійні пластик | шт | 16 | 16 | 16 | 0 | 16 | 0
[7 empty] | 00-00005341 | Держак ринви ПВХ Profil 90 білий | шт | 32 | 160 | 32 | 32 | 64 | 96
[7 empty] | 00-00005342 | Держак труби металевий L-160 90 білий | шт | 8 | 40 | 8 | 8 | 16 | 24
[7 empty] | 00-00005366 | Диспенсер рушників | шт | 4 | 16 | 4 | 4 | 8 | 8
[7 empty] | 00-00004867 | Дошка 20*100*6000 | м куб | 0.504 | 3.108 | 0.504 | 0.504 | 1.008 | 2.1
[7 empty] | 7114 | Дріт з легованої сталі ER70S-6 ф1,0мм 5 кг | шт | 1 | 3 | 1.5 | 1.5 | 3 | 0
[7 empty] | 9858 | Дріт ПВЗ 1*6 | км | 0.01 | 0.036 | 0.01 | 0.01 | 0.02 | 0.016
[7 empty] | 00-00005710 | Душовий бокс 90х90х215 | шт | 1 | 10 | 1 | 1 | 2 | 8
[7 empty] | 00-00005572 | Дюбель 6*30 | шт | 300 | 200 | 200 | 0 | 200 | 0
[7 empty] | 00-00005463 | Дюбель Дріва з буром 15х23 | шт | 50 | 400 | 150 | 250 | 400 | 0
[7 empty] | 00-00000735 | Електричний болер O "Profi VM 080 D400-1-M, 80 л, | шт | 1 | 3 | 1 | 1 | 2 | 1
[7 empty] | 00-00000094 | Електричний водонагрівач O`Pro Slim PC 30, 30л | шт | 1 | 3 | 1 | 1 | 2 | 1
[7 empty] | 00-00005264 | Ємність 1500л харчова | шт | 1 | 1 | 1 | 1 | 2 | -1
[7 empty] | 102 | З'єднувач PP-R D=20 mm. х1\2 Н сірий | шт | 24 | 57 | 24 | 24 | 48 | 9
[7 empty] | 00-00005344 | З'єднувач ринви Profil 90 білий | шт | 4 | 34 | 4 | 4 | 8 | 26
[7 empty] | 00-00005141 | З’єднання з амереканкою РР-R D=20 ммх1/2 В | шт | 3 | 9 | 3 | 3 | 6 | 3
[7 empty] | 00-00005140 | З’єднання з амереканкою РР-R D=20 ммх1/2 Н | шт | 3 | 9 | 3 | 3 | 6 | 3
[7 empty] | 00-00006077 | Заглушка для профільної труби 20*40 | шт |  | 760 | 36 | 36 |  | 688
[7 empty] | 00-00005847 | Заглушка для профільної труби 40*40 | шт | 36 | 600 | 36 | 36 | 72 | 528
[7 empty] | 21688 | Заглушка D=110 мм 3917400090 | шт | 2 | 6 | 2 | 2 | 4 | 2
[7 empty] | 20679 | Заклепки 4,0*10 (к-т) | шт | 1500 | 507 | 253 | 254 | 507 | 0
[7 empty] | 00-00005057 | Захист від перенапруги D50 | шт | 1 | 3 | 1 | 1 | 2 | 1
[7 empty] | 00-00005184 | Змішувач для умивальника, хром | шт | 5 | 10 | 5 | 5 | 10 | 0
[7 empty] | 00-00005853 | Кріплення для змішувача | шт | 5 | 20 | 5 | 5 | 10 | 10
[7 empty] | 00-00004241 | Канал Д 100/1 1010 | шт | 1.5 | 42.5 | 1.5 | 1.5 | 3 | 39.5
[7 empty] | 00-00005035 | Килимок 80х120 | шт | 1 | 8 | 1 | 1 | 2 | 6
[7 empty] | 21201 | Клапан зворотній 1/2* | шт | 1 | 3 | 1 | 1 | 2 | 1
[7 empty] | 00-00005769 | Клей монтажний, 3 кг | шт | 1 | 15 | 2 | 2 | 4 | 11
[7 empty] | 14244 | Клей-піна монтажна , 860 мл | шт | 5 | 20 | 10 | 10 | 20 | 0
[7 empty] | 00-00005047 | Клема з'єднувальна WGn-2 | шт | 18 | 718 | 18 | 18 | 36 | 682
[7 empty] | 00-00005048 | Клема з'єднувальна WGn-3 | шт | 34 | 374 | 34 | 34 | 68 | 306
[7 empty] | 00-00005049 | Клема з'єднувальна WGn-5 | шт | 6 | 261 | 6 | 6 | 12 | 249
[7 empty] | 00-00005969 | Коліно Profil 75 біле | шт | 4 | 20 | 4 | 4 | 8 | 12
[7 empty] | 19376 | Комплект (гайка+ніпель) для місткості для води, 1" 3925908000 | шт | 1 | 3 | 1 | 1 | 2 | 1
[7 empty] | 00-00002340 | Комплект для підключення змішувача PP-R D=20 мм х1\2 сірий | шт | 1 | 4 | 1 | 1 | 2 | 2
[7 empty] | 00-00005056 | Комплект для теплої підлоги №4 | шт | 1 | 7 | 1 | 1 | 2 | 5
[7 empty] | 00-00005138 | Комплект кріплення труб 104-112 мм | шт | 4 | 12 | 4 | 4 | 8 | 4
[7 empty] | 00-00002505 | Комплект кріплення труб 31-37мм 1" | шт | 20 | 66 | 20 | 20 | 40 | 26
[7 empty] | 00-00000259 | Кондиціонер | шт | 3 | 23 | 3 | 3 | 6 | 17
[7 empty] | 00-00005050 | Коробка монтажна 65*45 | шт | 54 | 288 | 54 | 54 | 108 | 180
[7 empty] | 00-00005046 | Коробка розподільча 100х100х45 | шт | 12 | 84 | 12 | 12 | 24 | 60
[7 empty] | 21939 | Кран кульовий 3В 1/2", "метелик" 8481808100 | шт | 18 | 38 | 18 | 18 | 36 | 2
[7 empty] | 00-00005418 | Кран кульовий ПЕ затискний d25 | шт | 1 | 3 | 1 | 1 | 2 | 1
[7 empty] | 00-00000365 | Кріплення умивальника до стіни (з ексцентриками і болт.8х120мм ) | шт | 5 | 20 | 5 | 5 | 10 | 10
[7 empty] | 00-00005036 | Крісло чорне | шт | 5 | 33 | 5 | 5 | 10 | 23
[7 empty] | 00-00005169 | Кутик 32*32*3мм ст.3пс | пог.м | 16 | 40.07 | 16 | 16 | 32 | 8.07
[7 empty] | 00-00005152 | Кутник декоративний 30х30 | шт | 10 | 80 | 10 | 10 | 20 | 60
[7 empty] | 00-00005153 | Кутник декоративний 50х50 | шт | 40 | 207 | 40 | 40 | 80 | 127
[7 empty] | 106 | Куточок 90 PP-R D=20 mm сірий | шт | 14 | 112 | 20 | 20 | 40 | 72
[7 empty] | 9893 | Лампа світлодіодна LED E27 15W 220 | шт | 1 | 7 | 1 | 1 | 2 | 5
[7 empty] | 3893 | Лист 4*1250*2500 3 сп/пс 5 | т | 0.113 | 0.699 | 0.113 | 0.113 | 0.226 | 0.473
[7 empty] | 6597 | Лист 8*1500*6000 | т | 0.25 | 2.857 | 0.25 | 0.25 | 0.5 | 2.357
[7 empty] | 17298 | Лист 14 С345 | т | 0.1 | 0.1 | 0.05 | 0.05 | 0.1 | 0
[7 empty] | 00-00005392 | Лист 3 (г.к) (1,5х3) | т | 0.13 | 0.253 | 0.1265 | 0.1265 | 0.253 | 0
[7 empty] | 17403 | Лист 6 (г.к) (1,5х6) ((1,5*6,0) 14637 3сп5) | т | 0.06 | 1.467 | 0.06 | 0.06 | 0.12 | 1.347
[7 empty] | 4057 | Лист ПВЛ 406 | т | 0.18 | 0.28 | 0.14 | 0.14 | 0.28 | 0
[7 empty] | 00-00005336 | Лійка ліва 90 біла | шт | 2 | 10 | 2 | 2 | 4 | 6
[7 empty] | 00-00005337 | Лійка права 90 біла | шт | 2 | 10 | 2 | 2 | 4 | 6
[7 empty] | 00-00005441 | Люк садовий 73х5 см | шт | 1 | 1 | 1 | 1 | 2 | -1
[7 empty] | 00-00005189 | Металопластикова конструкція | м кв | 5.574 | 3.628 | 5.574 | 5.574 | 11.148 | -7.52
[7 empty] | 19338 | Муфта, PP-R, D=20 мм, сіра 3917400090 | шт | 5 | 40 | 9 | 9 | 18 | 22
[7 empty] | 00-00005182 | Насосна станція | шт | 1 | 6 | 1 | 1 | 2 | 4
[7 empty] | 345 | Ніпель латунний, 1\2" | шт | 2 | 56 | 2 | 2 | 4 | 52
[7 empty] | 107 | Обвідне коліно PP-R D=20 mm сірий | шт | 2 | 3 | 2 | 1 | 3 | 0
[7 empty] | 00-00005292 | Обігрівач керамічний TCМ 450 (беж) | шт | 3 | 6 | 3 | 3 | 6 | 0
[7 empty] | 21807 | Обігрівач керамічний TeploCeramic TC395 (беж) | шт | 5 | 26 | 5 | 5 | 10 | 16
[7 empty] | 16131 | Олива для чотиритактних двигунів | шт | 3 | 25 | 3 | 4 | 7 | 18
[7 empty] | 00-00005673 | Олива моторна напівсинтетична 4Т 1л | шт | 4 | 7 | 4 | 3 | 7 | 0
[7 empty] | 00-00004998 | Опромінювач бактерицидний | шт | 1 | 5 | 1 | 1 | 2 | 3
[7 empty] | 19330 | Перехід ексентричний D=50/32 мм 3917400090 | шт | 2 | 6 | 2 | 2 | 4 | 2
[7 empty] | 00-00000555 | Перехід ексцентричний D=110/50 мм | шт | 2 | 6 | 2 | 2 | 4 | 2
[7 empty] | 00-00005589 | Перехідник D=25мм*1 Н | шт | 2 | 1 | 1 | 0 | 1 | 0
[7 empty] | 00-00005142 | Перехідник D=25мм*1/2 B | шт | 2 | 6 | 3 | 3 | 6 | 0
[7 empty] | 85 | Перехідник латунний 3В 3\4* 1\2 | шт | 2 | 6 | 3 | 3 | 6 | 0
[7 empty] | 477 | Петля виточена d=20мм (для воріт) | шт | 18 | 12 | 6 | 6 | 12 | 0
[7 empty] | 00-00005452 | Підп’ятник стелажу СТ Г-подібний пластиковий | шт | 12 | 28 | 12 | 12 | 24 | 4
[7 empty] | 00-00005156 | Пінополістерол (100мм) XPS ПСЕ-40 1,2х6 (уп 4шт) | шт | 136 | 724 | 136 | 136 | 272 | 452
[7 empty] | 00-00005430 | Пінополістерол (50мм) 1,0х5 | шт | 158 | 550 | 158 | 158 | 316 | 234
[7 empty] | 3979 | OSB 10 мм | шт | 72 | 291 | 72 | 72 | 144 | 147
[7 empty] | 21333 | Клей для ковроліну та ліноліум(13 кг) | шт | 6 | 61 | 6 | 6 | 12 | 49
[7 empty] | 614 | Лінолеум на стіни | м2 | 270 | 1935.34 | 355 | 355 | 710 | 1225.34
[7 empty] | 00-00005183 | Плінтус | пог.м | 95 | 47.5 | 95 | 95 | 190 | -142.5
[7 empty] | 00-00005740 | Покриття з ПВХ (підлога лінолеум) | м кв | 120 | 70 | 35 | 35 | 70 | 0
[7 empty] | 00-00005715 | Поріжок 47,5х5 | шт | 9 | 7 | 9 | 9 | 18 | -11
[7 empty] | 00-00005087 | Поручень настінний 02.001-01 | шт | 1 | 4 | 1 | 1 | 2 | 2
[7 empty] | 00-00005086 | Поручень пристінний 500мм 3.005 | шт | 1 | 4 | 1 | 1 | 2 | 2
[7 empty] | 00-00005155 | Провід ПВС 3*4 | пог.м | 20 | 60.019 | 20 | 20 | 40 | 20.019
[7 empty] | 00-00005137 | Прокладка для унітазу D=90/110мм | шт | 2 | 6 | 2 | 2 | 4 | 2
[7 empty] | 00-00005444 | Профіль АП 005 2,7 м | шт | 2 | 30 | 2 | 2 | 4 | 26
[7 empty] | 00-00005070 | Профіль ПС-10 поліестер трапецієпод. | шт | 7.2 | 23.6 | 7.2 | 7.2 | 14.4 | 9.2
[7 empty] | 00-00005365 | Профіль ПС-10 поліестер трапецієпод. РЕ 45*9003*АМ | м кв | 148.656 | 354.06 | 148.656 | 148.656 | 297.312 | 56.748
[7 empty] | 00-00005972 | Профіль ПС-20 RAL\0,45\1145\7004\РЕ\ТУР(TEZCAN)\300(виробник сировини Туреччина) | м кв | 111.606 | 223.212 | 111.606 | 111.606 | 223.212 | 0
[7 empty] | 00-00004979 | Профіль стартовий 8мм (білий) | пог.м | 111 | 84 | 42 | 42 | 84 | 0
[7 empty] | 00-00004766 | Стартова смуга ПВХ біла 8мм | пог.м |  | 204 | 69 | 69 | 138 | 66
[7 empty] | 00-00005973 | Профіль трапецієпод. ПС-8 | м кв | 103.648 | 304.878 | 103.648 | 103.648 | 207.296 | 97.582
[7 empty] | 00-00001032 | Рамка 1-постова | шт | 4 | 28 | 4 | 4 | 8 | 20
[7 empty] | 00-00004866 | Рейка 50*50*3000 | м куб | 2.7 | 14.344 | 2.7 | 2.7 | 5.4 | 8.944
[7 empty] | 00-00005330 | Ринва біла 90 мм L=3 м | шт | 6 | 37 | 6 | 6 | 12 | 25
[7 empty] | 22062 | Розетка з з/к, Schneider Electrik Asfora, біл. | шт | 10 | 70 | 12 | 12 | 24 | 46
[7 empty] | 19254 | Розетка з кришкою з заземл.конт. з шторк. ІР44, білий, Asfora, SCHNEIDER ELECTRIC | шт | 10 | 16 | 8 | 8 | 16 | 0
[7 empty] | 00-00005055 | Розетка подвійна з з/к | шт | 20 | 320 | 20 | 20 | 40 | 280
[7 empty] | 615 | Розетка стаціонарна наружна 7123 32А 220В 2Р+Е ІР44 | шт | 3 | 64 | 3 | 3 | 6 | 58
[7 empty] | 00-00000166 | Розчинник "White Spirit" | л | 20 | 140 | 20 | 20 | 40 | 100
[7 empty] | 00-00004910 | Самонаріз 4,2х16 | шт | 430 | 1670 | 430 | 430 | 860 | 810
[7 empty] | 00-00005317 | Саморіз по металу зі свердлом 4,8*19 | шт | 1500 | 3250 | 1500 | 1500 | 3000 | 250
[7 empty] | 00-00005051 | Світильник LED 36W/6500К 595*595 | шт | 11 | 33 | 11 | 11 | 22 | 11
[7 empty] | 22350 | Світильник LED L-PRS-1265-18 12W 6500К .накл. | шт | 10 | 70 | 10 | 10 | 20 | 50
[7 empty] | 00-00005053 | Світильник аварійний | шт | 1 | 11 | 1 | 1 | 2 | 9
[7 empty] | 00-00005054 | Світильник стінний | шт | 1 | 7 | 1 | 1 | 2 | 5
[7 empty] | 00-00005052 | Світлодіод акс.Рамка накладного монтажу до LED Panel | шт | 11 | 77 | 11 | 11 | 22 | 55
[7 empty] | 19295 | Сендвіч | шт | 2 | 24 | 2 | 2 | 4 | 20
[7 empty] | 11561 | Сифон для душ. | шт | 1 | 0 | 1 | 1 | 2 | -2
[7 empty] | 00-00005638 | Сифон для мийки бутилоч Д=1 1/2"х32мм | шт | 1 | 21 | 1 | 1 | 2 | 19
[7 empty] | 21892 | Скоба для степлера тимА10мм 1000шт/уп | шт | 12 | 28 | 12 | 12 | 24 | 4
[7 empty] | 00-00005351 | Сповіщувач пожежний димовий СПД-3,4 | шт | 4 | 12 | 4 | 4 | 8 | 4
[7 empty] | 00-00005060 | Стелаж СТ 920х460х1820 | шт | 1 | 1 | 1 | 1 | 2 | -1
[7 empty] | 00-00005848 | Стелаж СТ -4/1 М уп | шт | 2 | 10 | 2 | 2 | 4 | 6
[7 empty] | 00-00001594 | Стіл | шт | 5 | 15 | 5 | 5 | 10 | 5
[7 empty] | 423 | Стілець Новий Стиль Jack | шт | 4 | 21 | 4 | 4 | 8 | 13
[7 empty] | 00-00005394 | Столик маніпуляційний СТ-М | шт | 1 | 4 | 1 | 1 | 2 | 2
[7 empty] | 00-00005671 | Стопор дверний | шт | 10 | 60 | 10 | 10 | 20 | 40
[7 empty] | 21829 | Стрічка бітумна 100мм сіра 10м | шт | 9 | 6 | 3 | 3 | 6 | 0
[5 empty] | 7: 11813; 8: Стрічка бутил-каучукова К2; 11: 135; №4: 6; №5: 6 | 12 | 123
[7 empty] | 14686 | Стрічка малярна, 48мм*20м | шт | 4 | 10 | 4 | 4 | 8 | 2
[7 empty] | 00-00005608 | Таблички зі шрифтом Брайля | шт | 9 | 55 | 9 | 9 | 18 | 37
[7 empty] | 19328 | Трійник D=50 мм, 87"30' 3917400090 | шт | 1 | 4 | 1 | 1 | 2 | 2
[7 empty] | 100 | Трійник PP-R D=20 mm. сірий | шт | 6 | 22 | 6 | 6 | 12 | 10
[7 empty] | 101 | Трійник PP-R D=20 mm. х1\2 Н сірий | шт | 8 | 29 | 8 | 8 | 16 | 13
[7 empty] | 21706 | Трійник редукційний D=110-50 мм, 87° 30 ' 3917400090 | шт | 4 | 12 | 4 | 4 | 8 | 4
[7 empty] | 00-00005598 | труба 100х100х3 мм; ст.1-3пс; 12 м | пог.м | 220 | 2461 | 220 | 220 | 440 | 2021
[7 empty] | 00-00004736 | Труба 40х20х2 мм; ст. 1-3пс; 6 м | пог.м | 83 | 249 | 124.5 | 124.5 | 249 | 0
[7 empty] | 00-00005601 | Труба 40х40х2 мм; ст. 1-3пс; 6 м | пог.м | 167.8 | 231.4 | 115 | 116.4 | 231.4 | 0
[7 empty] | 00-00004806 | Труба 50х25х2 | пог.м | 249 | 132 | 66 | 66 | 132 | 0
[7 empty] | 00-00004994 | труба 50х50х2 мм 6 м | пог.м | 390 | 2922 | 573 | 573 | 1146 | 1776
[7 empty] | 00-00005335 | Труба водостічна 75 мм L=3 м біла | шт | 4 | 20 | 4 | 4 | 8 | 12
[7 empty] | 18042 | Труба гнучка двошарова електротехнічна з поліетилену, зі сталевою затяжкою для зонду та муфтою, зов. | м | 30 | 40 | 20 | 20 | 40 | 0
[7 empty] | 00-00004059 | Труба 40х20х3 мм; ст. 1-3пс; 6 м | т | 0.058 | 0.097 | 0.058 | 0.039 | 0.097 | 0
[7 empty] | 00-00003936 | Труба каналізаційна 110х3,2х1000мм зовн | шт | 2 | 6 | 2 | 2 | 4 | 2
[7 empty] | 00-00005583 | Труба каналізаційна ПВХ 110х3,2х3000 | шт | 4 | 12 | 4 | 4 | 8 | 4
[7 empty] | 00-00005700 | Труба ПВХ гнучка гофр. д.20мм, 220Н 5/см пог. стандартна з протяжкою, сірий колір | м | 455 | 3940 | 455 | 455 | 910 | 3030
[7 empty] | 00-00005143 | Труба полиєтиленова р=12,5 бар D=25мм | м | 25 | 75 | 25 | 25 | 50 | 25
[7 empty] | 00-00005131 | Труба поліпропіленова каналізаційна d=32 мм І=1000 мм | шт | 1 | 3 | 1 | 1 | 2 | 1
[7 empty] | 00-00005129 | Труба поліпропіленова каналізаційна d=32 мм І=2000 мм | шт | 5 | 15 | 5 | 5 | 10 | 5
[7 empty] | 00-00005130 | Труба поліпропіленова каналізаційна d=32 мм І=500 мм | шт | 5 | 15 | 5 | 5 | 10 | 5
[7 empty] | 589 | Труба поліпропіленова, PP-R/F, RN 20бар, 20 мм сіра | м | 34 | 114 | 34 | 34 | 68 | 46
[7 empty] | 00-00005582 | Труба поліпропіленова, каналізаційна, d=50 мм, l=1500 мм 3917221000 | шт | 1 | 3 | 1 | 1 | 2 | 1
[7 empty] | 00-00005350 | Труба поліпропіленова, каналізаційна, d=50 мм, l=500 мм | шт | 1 | 3 | 1 | 1 | 2 | 1
[7 empty] | 00-00004988 | Тумба мобільна 40,6х42,3х58,4 | шт | 2 | 6 | 2 | 2 | 4 | 2
[7 empty] | 00-00005145 | Умивальник | шт | 5 | 15 | 5 | 5 | 10 | 5
[7 empty] | 396 | Універсальний шуруп 5,0х70 потай | шт | 3000 | 41000 | 3000 | 3000 | 6000 | 35000
[7 empty] | 395 | Універсальний шуруп 5,0х90 потай | шт | 150 | 5460 | 150 | 150 | 300 | 5160
[7 empty] | 00-00000960 | Унітаз-Компакт підлоговий | шт | 2 | 6 | 2 | 2 | 4 | 2
[7 empty] | 00-00000408 | Утеплювач Кнауф 1250*610*50 12,2м кв.36шт/уп | пак | 51 | 475 | 51 | 51 | 102 | 373
[7 empty] | 00-00005422 | Хомут для врізки 50х1 | шт | 1 | 3 | 1 | 1 | 2 | 1
[7 empty] | 104 | Хомут для труб PP-R одинарний D=20 mm | шт | 48 | 163 | 48 | 48 | 96 | 67
[7 empty] | 00-00005531 | Цвях для пневмостеплера 38мм 5000шт/уп | шт | 1 | 1 | 1 | 0 | 1 | 0
[7 empty] | 00-00004980 | Цементно-стружкова плита 3200*1250*20 мм | шт | 23 | 194 | 23 | 23 | 46 | 148
[7 empty] | 00-00005059 | Шафа для одягу ШО-300/1 | шт | 6 | 3 | 6 | 6 | 12 | -9
[7 empty] | 00-00000260 | Шафа ШМ-М | шт | 3 | 12 | 3 | 3 | 6 | 6
[7 empty] | 00-00005395 | Шафа ШМ-М-М | шт | 2 | 0 | 1 | 1 | 2 | -2
[7 empty] | 15090 | Шина нульова 6*9 | шт | 8 | 56 | 8 | 8 | 16 | 40
[7 empty] | 00-00004852 | Шпилька М24 DIN 975 ЦБ | шт | 2 | 6 | 2 | 2 | 4 | 2
[7 empty] | 00-00004851 | Шпилька М48 DIN975 | шт | 10 | 42 | 10 | 10 | 20 | 22
[7 empty] | 4659 | Шуруп 4,5х45 | шт | 5000 | 24000 | 5000 | 5000 | 10000 | 14000
[7 empty] | 4453 | Шуруп 4х45 | шт | 900 | 5500 | 900 | 900 | 1800 | 3700
[7 empty] | 2054 | Шуруп г/к по дереву 3,5*35 мм | шт | 2700 | 7600 | 2700 | 2700 | 5400 | 2200
[7 empty] | 00-00005045 | Щиток пластик. 4 мод.зовн.устан. | шт | 5 | 16 | 5 | 5 | 10 | 6
[7 empty] | 00-00005044 | Щиток пластик. 6 мод.зовн.устан. | шт | 2 | 34 | 2 | 2 | 4 | 30
[7 empty] | 00-00005567 | диспенсер для туалетного паперу | шт | 2 | 6 | 2 | 2 | 4 | 2
[7 empty] | 00-00005019 | Оцинкована решітка 1000х1000 | шт | 1 | 6 | 1 | 1 | 2 | 4
[8 empty] | дозатор рідкого мила | шт | 4 | 0 | 4 | 4 | 8 | -8
[7 empty] | 00-00005579 | Вхідні двері металеві 1000*2010 | шт | 1 | 0 | 1 | 1 | 2 | -2
[7 empty] | 00-00005939 | Стільці для відвідувачів в коридор (потрійні) | шт | 2 | 0 | 2 | 2 | 4 | -4
[8 empty] | Кушетка медична | шт | 3 | 0 | 3 | 3 | 6 | -6
[7 empty] | 00-00005440 | Суміш бетонна 25кг | шт | 3 | 0 | 3 | 3 | 6 | -6
[7 empty] | 00-00005945 | Кільце бетонне з днищем КЦД-15-9 | шт | 1 | 5 | 1 | 1 | 2 | 3
[7 empty] | 17652 | Плита перекриття 1ПП 15-1 | шт | 1 | 4 | 1 | 1 | 2 | 2
[7 empty] | 00-00005944 | Кільце бетонне КС-15-9 | шт | 1 | 3 | 1 | 1 | 2 | 1
[7 empty] | 21537 | Плівка гідроізоляційна підпокрів 75кв м | рул | 8 | 15 | 7 | 8 | 15 | 0
[7 empty] | 6683 | Плівка пароізоляційна срібна, 75 м2 | рул | 3 | 19 | 3 | 3 | 6 | 13
[5 empty] | 7: 00-00005371; 8: Заглушка 40х40; 11: 28; №4: 4; №5: 4 | 8 | 20
[7 empty] | 00-00000273 | Столик сповивальний СП-П | шт | 2 | 2 | 2 | 2 | 4 | -2
| Разом вартість матеріалів |  |  | 0 | №4: 35678.2525 |  | -35678.2525
| Разом вартість МШП | 0 | bar: 5 to 6
| ВСЬОГО списано | 0 |  |  | 10: 0; 11: 0; №4: 0
Опрацював Бухгалтер ________________________ |  |  |  |  | 10: 0; 11: 0; №4: 35678.2525
(дата, П.І.Б., підпис)
Витрати матеріалів перевірив:
(дата, П.І.Б., підпис)
Начальник ВТВ _______________________________
(дата, П.І.Б., підпис)
Інженер ВТВ _______________________________
(дата, П.І.Б., підпис)
Начальник будівельного-монтажного комплекса __________________________
(дата, П.І.Б., підпис)
Матеріально-відповідальна особа, що склала звіт
(дата, П.І.Б., підпис)
Note on B16: Автор: Заполняет Прораб
Note on L17: Автор: Червоне - немає на складі; Оранжеве - недостатньо на складі
Note on M17: Автор: Заполняет Прораб
Note on O17: Автор: Жовте - відхилення від калькуляції

## М29 №4 (hidden)
Додаток №3 до Наказу №_______ від _________________р.
Форма № М-29/1
"ЗАТВЕРДЖЕНО"
____________________
З В І Т
про витрати основних матеріалів у будівництві
в співставленні з виробничими нормами
Виготовлення " Модульна лікарня "ВООЗ мала" (основне списання згідно калькуляції) №4
До Акту №
Інформація з АВР | [6 empty] | Інформація з 1С
№ п/п | Найменування робіт | Од. вим. | Кіл-ть |  | Вартість од. вим. | Вартість всього вим. |  | Матеріали |  |  |  |  | Примітка
[7 empty] | Код | Найменування | од. вим. | Кіл-ть | Вартість од. вим. | Вартість всього вим.
1 | 2 | 3 | 4 |  | 5 | 6 | 7 | 8 | 9 | 10 | 11 | №4 | №5
| Виготовлення " Модульна лікарня "ВООЗ мала" №5 | шт | 1 |  | 7: 00-00005670; 8: Автомат введення резерву 2п 100A; 9: шт; 10: 1
[7 empty] | 00-00003557 | Автоматичний вимикач 1 п 10А | шт | 6
[7 empty] | 00-00003558 | Автоматичний вимикач 1 п 16А С | шт | 16
[7 empty] | 00-00000412 | Автоматичний вимикач 1 п 25А C e mcb stand 45 1 c25 1p 25A C 4.5KA | шт | 3
[7 empty] | 00-00000210 | Аерозоль Лідер (RAL 9010) білий глянцевий 400 мл | шт | 1
[7 empty] | 355 | Болт кріплення для бойлера, М10х100мм ( 2шт) | шт | 1
[7 empty] | 00-00005270 | Брезент вогнестійкий 1,5*1,8 | шт | 2
[7 empty] | 601 | Вагонка пластикова Мармур Сірий 0,25х6м 8мм (уп.10 шт.) | м2 | 2
[7 empty] | 00-00006013 | Панель ПВХ 250ммх7ммх6000мм | м кв | 110
[7 empty] | 18520 | ВВГнг 3х1,5 кабель | км | 0.265
[7 empty] | 18382 | ВВГнг 3х2,5 кабель | км | 0.5
[7 empty] | 18518 | ВВГнг 3х4 кабель | км | 0.067
[7 empty] | 599 | Вентилятор Домовент 100С1 (14Вт, 94 м куб/год.) | шт | 10
[7 empty] | 616 | Вилка переносна 7023 32А 220В 2Р+Е ІР44 | шт | 2
[7 empty] | 00-00005532 | Вилка промислова 32А | шт | 1
[7 empty] | 00-00005573 | Вимикач диференц струму з захистом16А С 10мА | шт | 1
[7 empty] | 00-00000721 | Вимикач 1-клавішний | шт | 7
[7 empty] | 486 | Вимикач 2-клавішний | шт | 4
[7 empty] | 17002 | Відвід d 110 мм 45" | шт | 4
[7 empty] | 00-00005133 | Відвід D=32 мм, 87° 30 ' 3917400090 | шт | 3
[7 empty] | 10911 | Вішалка підлогова | шт | 3
[7 empty] | 00-00004868 | Вогнебіозахист 1кг | шт | 6
[7 empty] | 00-00005597 | Вогнегасник порошковий ОП2 2 кг | шт | 1
[7 empty] | 11950 | Вогнегасник порошковий ОП3 3 кг | шт | 1
[7 empty] | 5990 | Гайка М12 DIN 934 цб | шт | 20
[7 empty] | 11093 | Гайка М48 | кг | 9.5
[7 empty] | 00-00004907 | Гвинт 4,2х19 | шт | 1250
[7 empty] | 00-00005462 | Гвинт 4,8х50 | шт | 3600
[7 empty] | 5936 | Гвинт 5,5х32 цб дов.св | шт | 3500
[7 empty] | 00-00004909 | Гвинт 5,5х75 | шт | 5100
[7 empty] | 00-00005317 | Гвинт самонарізний з шестигр.гол.зі сверд,з шайб.EPDM по мет.R9T64819 4,8Х19 (ral 1015) | шт | 1500
[7 empty] | 00-00004908 | Гвинт 3,9*25 |  | 1300
[7 empty] | 9513 | Гвинт 4,8*19 покрівельний |  | 700
[7 empty] | 17039 | Генератор | шт | 1
[7 empty] | 00-00005571 | Герметик для швів 310мл. | шт | 2
[7 empty] | 597 | Герметик силіконовий санітарний Mounter (білий) 280 мл | шт | 4
[7 empty] | 00-00005072 | Гладкая жесть 1,25*2м РЕМА 7024*45 | шт | 16
[7 empty] | 00-00005682 | Гнучка труба 50/40х40/50 | шт | 1
[7 empty] | 89 | Гнучкий шланг 1\2 ВВ довжина 100 см | шт | 2
[7 empty] | 87 | Гнучкий шланг 1\2 ВВ довжина 40 см | шт | 3
[7 empty] | 19322 | Гнучкий шланг, 1 / 2 "ВВ, довжина 50 см 4009220000 | шт | 6
[7 empty] | 341 | Гнучкий шланг, 1 / 2" ВВ, довжина 30 см | шт | 6
[7 empty] | 19317 | Гнучкий шланг, для сифону, HB, D=32 мм х 1.1/4",L=380-865 мм 3922900000 | шт | 1
[7 empty] | 18688 | Труба ПВХ гнучка гофр. д.32 мм, стандартна з протяжкою, сірий колір | м | 11
[7 empty] | 00-00005058 | Гратка вентиляційна пластик | шт | 8
[7 empty] | 00-00002217 | Грунт | шт | 1
[7 empty] | 00-00001875 | Грунт-емаль ПФ-012 Р сірий (кг) | кг | 153
[7 empty] | 00-00001206 | Двері металопластикові м кв | м кв | 17.725
[7 empty] | 00-00005176 | Дверцята 100*100 ревізійні пластик | шт | 40
[7 empty] | 00-00005175 | Дверцята 150*150 ревізійні пластик | шт | 16
[7 empty] | 00-00005341 | Держак ринви ПВХ Profil 90 білий | шт | 32
[7 empty] | 00-00005342 | Держак труби металевий L-160 90 білий | шт | 8
[7 empty] | 00-00005366 | Диспенсер рушників | шт | 4
[7 empty] | 00-00004867 | Дошка 20*100*6000 | м куб | 0.504
[7 empty] | 7114 | Дріт з легованої сталі ER70S-6 ф1,0мм 5 кг | шт | 1.5
[7 empty] | 9858 | Дріт ПВЗ 1*6 | км | 0.01
[7 empty] | 00-00005710 | Душовий бокс 90х90х215 | шт | 1
[7 empty] | 00-00005572 | Дюбель 6*30 | шт | 200
[7 empty] | 00-00005463 | Дюбель Дріва з буром 15х23 | шт | 150
[7 empty] | 00-00000735 | Електричний болер O "Profi VM 080 D400-1-M, 80 л, | шт | 1
[7 empty] | 00-00000094 | Електричний водонагрівач O`Pro Slim PC 30, 30л | шт | 1
[7 empty] | 00-00005264 | Ємність 1500л харчова | шт | 1
[7 empty] | 102 | З'єднувач PP-R D=20 mm. х1\2 Н сірий | шт | 24
[7 empty] | 00-00005344 | З'єднувач ринви Profil 90 білий | шт | 4
[7 empty] | 00-00005141 | З’єднання з амереканкою РР-R D=20 ммх1/2 В | шт | 3
[7 empty] | 00-00005140 | З’єднання з амереканкою РР-R D=20 ммх1/2 Н | шт | 3
[7 empty] | 00-00006077 | Заглушка для профільної труби 20*40 | шт | 36
[7 empty] | 00-00005847 | Заглушка для профільної труби 40*40 | шт | 36
[7 empty] | 21688 | Заглушка D=110 мм 3917400090 | шт | 2
[7 empty] | 20679 | Заклепки 4,0*10 (к-т) | шт | 253
[7 empty] | 00-00005057 | Захист від перенапруги D50 | шт | 1
[7 empty] | 00-00005184 | Змішувач для умивальника, хром | шт | 5
[7 empty] | 00-00005853 | Кріплення для змішувача | шт | 5
[7 empty] | 00-00004241 | Канал Д 100/1 1010 | шт | 1.5
[7 empty] | 00-00005035 | Килимок 80х120 | шт | 1
[7 empty] | 21201 | Клапан зворотній 1/2* | шт | 1
[7 empty] | 00-00005769 | Клей монтажний, 3 кг | шт | 2
[7 empty] | 14244 | Клей-піна монтажна , 860 мл | шт | 10
[7 empty] | 00-00005047 | Клема з'єднувальна WGn-2 | шт | 18
[7 empty] | 00-00005048 | Клема з'єднувальна WGn-3 | шт | 34
[7 empty] | 00-00005049 | Клема з'єднувальна WGn-5 | шт | 6
[7 empty] | 00-00005969 | Коліно Profil 75 біле | шт | 4
[7 empty] | 19376 | Комплект (гайка+ніпель) для місткості для води, 1" 3925908000 | шт | 1
[7 empty] | 00-00002340 | Комплект для підключення змішувача PP-R D=20 мм х1\2 сірий | шт | 1
[7 empty] | 00-00005056 | Комплект для теплої підлоги №4 | шт | 1
[7 empty] | 00-00005138 | Комплект кріплення труб 104-112 мм | шт | 4
[7 empty] | 00-00002505 | Комплект кріплення труб 31-37мм 1" | шт | 20
[7 empty] | 00-00000259 | Кондиціонер | шт | 3
[7 empty] | 00-00005050 | Коробка монтажна 65*45 | шт | 54
[7 empty] | 00-00005046 | Коробка розподільча 100х100х45 | шт | 12
[7 empty] | 21939 | Кран кульовий 3В 1/2", "метелик" 8481808100 | шт | 18
[7 empty] | 00-00005418 | Кран кульовий ПЕ затискний d25 | шт | 1
[7 empty] | 00-00000365 | Кріплення умивальника до стіни (з ексцентриками і болт.8х120мм ) | шт | 5
[7 empty] | 00-00005036 | Крісло чорне | шт | 5
[7 empty] | 00-00005169 | Кутик 32*32*3мм ст.3пс | пог.м | 16
[7 empty] | 00-00005152 | Кутник декоративний 30х30 | шт | 10
[7 empty] | 00-00005153 | Кутник декоративний 50х50 | шт | 40
[7 empty] | 106 | Куточок 90 PP-R D=20 mm сірий | шт | 20
[7 empty] | 9893 | Лампа світлодіодна LED E27 15W 220 | шт | 1
[7 empty] | 3893 | Лист 4*1250*2500 3 сп/пс 5 | т | 0.113
[7 empty] | 6597 | Лист 8*1500*6000 | т | 0.25
[7 empty] | 17298 | Лист 14 С345 | т | 0.05
[7 empty] | 00-00005392 | Лист 3 (г.к) (1,5х3) | т | 0.1265
[7 empty] | 17403 | Лист 6 (г.к) (1,5х6) ((1,5*6,0) 14637 3сп5) | т | 0.06
[7 empty] | 4057 | Лист ПВЛ 406 | т | 0.14
[7 empty] | 00-00005336 | Лійка ліва 90 біла | шт | 2
[7 empty] | 00-00005337 | Лійка права 90 біла | шт | 2
[7 empty] | 00-00005441 | Люк садовий 73х5 см | шт | 1
[7 empty] | 00-00005189 | Металопластикова конструкція | м кв | 5.574
[7 empty] | 19338 | Муфта, PP-R, D=20 мм, сіра 3917400090 | шт | 9
[7 empty] | 00-00005182 | Насосна станція | шт | 1
[7 empty] | 345 | Ніпель латунний, 1\2" | шт | 2
[7 empty] | 107 | Обвідне коліно PP-R D=20 mm сірий | шт | 2
[7 empty] | 00-00005292 | Обігрівач керамічний TCМ 450 (беж) | шт | 3
[7 empty] | 21807 | Обігрівач керамічний TeploCeramic TC395 (беж) | шт | 5
[7 empty] | 16131 | Олива для чотиритактних двигунів | шт | 3
[7 empty] | 00-00005673 | Олива моторна напівсинтетична 4Т 1л | шт | 4
[7 empty] | 00-00004998 | Опромінювач бактерицидний | шт | 1
[7 empty] | 19330 | Перехід ексентричний D=50/32 мм 3917400090 | шт | 2
[7 empty] | 00-00000555 | Перехід ексцентричний D=110/50 мм | шт | 2
[7 empty] | 00-00005589 | Перехідник D=25мм*1 Н | шт | 1
[7 empty] | 00-00005142 | Перехідник D=25мм*1/2 B | шт | 3
[7 empty] | 85 | Перехідник латунний 3В 3\4* 1\2 | шт | 3
[7 empty] | 477 | Петля виточена d=20мм (для воріт) | шт | 6
[7 empty] | 00-00005452 | Підп’ятник стелажу СТ Г-подібний пластиковий | шт | 12
[7 empty] | 00-00005156 | Пінополістерол (100мм) XPS ПСЕ-40 1,2х6 (уп 4шт) | шт | 136
[7 empty] | 00-00005430 | Пінополістерол (50мм) 1,0х5 | шт | 158
[7 empty] | 3979 | OSB 10 мм | шт | 72
[7 empty] | 21333 | Клей для ковроліну та ліноліум(13 кг) | шт | 6
[7 empty] | 614 | Лінолеум на стіни | м2 | 355
[7 empty] | 00-00005183 | Плінтус | пог.м | 95
[7 empty] | 00-00005740 | Покриття з ПВХ (підлога лінолеум) | м кв | 35
[7 empty] | 00-00005715 | Поріжок 47,5х5 | шт | 9
[7 empty] | 00-00005087 | Поручень настінний 02.001-01 | шт | 1
[7 empty] | 00-00005086 | Поручень пристінний 500мм 3.005 | шт | 1
[7 empty] | 00-00005155 | Провід ПВС 3*4 | пог.м | 20
[7 empty] | 00-00005137 | Прокладка для унітазу D=90/110мм | шт | 2
[7 empty] | 00-00005444 | Профіль АП 005 2,7 м | шт | 2
[7 empty] | 00-00005070 | Профіль ПС-10 поліестер трапецієпод. | шт | 7.2
[7 empty] | 00-00005365 | Профіль ПС-10 поліестер трапецієпод. РЕ 45*9003*АМ | м кв | 148.656
[7 empty] | 00-00005972 | Профіль ПС-20 RAL\0,45\1145\7004\РЕ\ТУР(TEZCAN)\300(виробник сировини Туреччина) | м кв | 111.606
[7 empty] | 00-00004979 | Профіль стартовий 8мм (білий) | пог.м | 42
[7 empty] | 00-00004766 | Стартова смуга ПВХ біла 8мм | пог.м | 69
[7 empty] | 00-00005973 | Профіль трапецієпод. ПС-8 | м кв | 103.648
[7 empty] | 00-00001032 | Рамка 1-постова | шт | 4
[7 empty] | 00-00004866 | Рейка 50*50*3000 | м куб | 2.7
[7 empty] | 00-00005330 | Ринва біла 90 мм L=3 м | шт | 6
[7 empty] | 22062 | Розетка з з/к, Schneider Electrik Asfora, біл. | шт | 12
[7 empty] | 19254 | Розетка з кришкою з заземл.конт. з шторк. ІР44, білий, Asfora, SCHNEIDER ELECTRIC | шт | 8
[7 empty] | 00-00005055 | Розетка подвійна з з/к | шт | 20
[7 empty] | 615 | Розетка стаціонарна наружна 7123 32А 220В 2Р+Е ІР44 | шт | 3
[7 empty] | 00-00000166 | Розчинник "White Spirit" | л | 20
[7 empty] | 00-00004910 | Самонаріз 4,2х16 | шт | 430
[7 empty] | 00-00005317 | Саморіз по металу зі свердлом 4,8*19 | шт | 1500
[7 empty] | 00-00005051 | Світильник LED 36W/6500К 595*595 | шт | 11
[7 empty] | 22350 | Світильник LED L-PRS-1265-18 12W 6500К .накл. | шт | 10
[7 empty] | 00-00005053 | Світильник аварійний | шт | 1
[7 empty] | 00-00005054 | Світильник стінний | шт | 1
[7 empty] | 00-00005052 | Світлодіод акс.Рамка накладного монтажу до LED Panel | шт | 11
[7 empty] | 19295 | Сендвіч | шт | 2
[7 empty] | 11561 | Сифон для душ. | шт | 1
[7 empty] | 00-00005638 | Сифон для мийки бутилоч Д=1 1/2"х32мм | шт | 1
[7 empty] | 21892 | Скоба для степлера тимА10мм 1000шт/уп | шт | 12
[7 empty] | 00-00005351 | Сповіщувач пожежний димовий СПД-3,4 | шт | 4
[7 empty] | 00-00005060 | Стелаж СТ 920х460х1820 | шт | 1
[7 empty] | 00-00005848 | Стелаж СТ -4/1 М уп | шт | 2
[7 empty] | 00-00001594 | Стіл | шт | 5
[7 empty] | 423 | Стілець Новий Стиль Jack | шт | 4
[7 empty] | 00-00005394 | Столик маніпуляційний СТ-М | шт | 1
[7 empty] | 00-00005671 | Стопор дверний | шт | 10
[7 empty] | 21829 | Стрічка бітумна 100мм сіра 10м | шт | 3
[7 empty] | 11813 | Стрічка бутил-каучукова К2 |  | 6
[7 empty] | 14686 | Стрічка малярна, 48мм*20м | шт | 4
[7 empty] | 00-00005608 | Таблички зі шрифтом Брайля | шт | 9
[7 empty] | 19328 | Трійник D=50 мм, 87"30' 3917400090 | шт | 1
[7 empty] | 100 | Трійник PP-R D=20 mm. сірий | шт | 6
[7 empty] | 101 | Трійник PP-R D=20 mm. х1\2 Н сірий | шт | 8
[7 empty] | 21706 | Трійник редукційний D=110-50 мм, 87° 30 ' 3917400090 | шт | 4
[7 empty] | 00-00005598 | труба 100х100х3 мм; ст.1-3пс; 12 м | пог.м | 220
[7 empty] | 00-00004736 | Труба 40х20х2 мм; ст. 1-3пс; 6 м | пог.м | 124.5
[7 empty] | 00-00005601 | Труба 40х40х2 мм; ст. 1-3пс; 6 м | пог.м | 115
[7 empty] | 00-00004806 | Труба 50х25х2 | пог.м | 66
[7 empty] | 00-00004994 | труба 50х50х2 мм 6 м | пог.м | 573
[7 empty] | 00-00005335 | Труба водостічна 75 мм L=3 м біла | шт | 4
[7 empty] | 18042 | Труба гнучка двошарова електротехнічна з поліетилену, зі сталевою затяжкою для зонду та муфтою, зов. | м | 20
[7 empty] | 00-00004059 | Труба 40х20х3 мм; ст. 1-3пс; 6 м | т | 0.058
[7 empty] | 00-00003936 | Труба каналізаційна 110х3,2х1000мм зовн | шт | 2
[7 empty] | 00-00005583 | Труба каналізаційна ПВХ 110х3,2х3000 | шт | 4
[7 empty] | 00-00005700 | Труба ПВХ гнучка гофр. д.20мм, 220Н 5/см пог. стандартна з протяжкою, сірий колір | м | 455
[7 empty] | 00-00005143 | Труба полиєтиленова р=12,5 бар D=25мм | м | 25
[7 empty] | 00-00005131 | Труба поліпропіленова каналізаційна d=32 мм І=1000 мм | шт | 1
[7 empty] | 00-00005129 | Труба поліпропіленова каналізаційна d=32 мм І=2000 мм | шт | 5
[7 empty] | 00-00005130 | Труба поліпропіленова каналізаційна d=32 мм І=500 мм | шт | 5
[7 empty] | 589 | Труба поліпропіленова, PP-R/F, RN 20бар, 20 мм сіра | м | 34
[7 empty] | 00-00005582 | Труба поліпропіленова, каналізаційна, d=50 мм, l=1500 мм 3917221000 | шт | 1
[7 empty] | 00-00005350 | Труба поліпропіленова, каналізаційна, d=50 мм, l=500 мм | шт | 1
[7 empty] | 00-00004988 | Тумба мобільна 40,6х42,3х58,4 | шт | 2
[7 empty] | 00-00005145 | Умивальник | шт | 5
[7 empty] | 396 | Універсальний шуруп 5,0х70 потай | шт | 3000
[7 empty] | 395 | Універсальний шуруп 5,0х90 потай | шт | 150
[7 empty] | 00-00000960 | Унітаз-Компакт підлоговий | шт | 2
[7 empty] | 00-00000408 | Утеплювач Кнауф 1250*610*50 12,2м кв.36шт/уп | пак | 51
[7 empty] | 00-00005422 | Хомут для врізки 50х1 | шт | 1
[7 empty] | 104 | Хомут для труб PP-R одинарний D=20 mm | шт | 48
[7 empty] | 00-00005531 | Цвях для пневмостеплера 38мм 5000шт/уп | шт | 1
[7 empty] | 00-00004980 | Цементно-стружкова плита 3200*1250*20 мм | шт | 23
[7 empty] | 00-00005059 | Шафа для одягу ШО-300/1 | шт | 6
[7 empty] | 00-00000260 | Шафа ШМ-М | шт | 3
[7 empty] | 00-00005395 | Шафа ШМ-М-М | шт | 1
[7 empty] | 15090 | Шина нульова 6*9 | шт | 8
[7 empty] | 00-00004852 | Шпилька М24 DIN 975 ЦБ | шт | 2
[7 empty] | 00-00004851 | Шпилька М48 DIN975 | шт | 10
[7 empty] | 4659 | Шуруп 4,5х45 | шт | 5000
[7 empty] | 4453 | Шуруп 4х45 | шт | 900
[7 empty] | 2054 | Шуруп г/к по дереву 3,5*35 мм | шт | 2700
[7 empty] | 00-00005045 | Щиток пластик. 4 мод.зовн.устан. | шт | 5
[7 empty] | 00-00005044 | Щиток пластик. 6 мод.зовн.устан. | шт | 2
[7 empty] | 00-00005567 | диспенсер для туалетного паперу | шт | 2
[7 empty] | 00-00005019 | Оцинкована решітка 1000х1000 | шт | 1
[8 empty] | дозатор рідкого мила | шт | 4
[7 empty] | 00-00005579 | Вхідні двері металеві 1000*2010 | шт | 1
[7 empty] | 00-00005939 | Стільці для відвідувачів в коридор (потрійні) | шт | 2
[8 empty] | Кушетка медична | шт | 3
[7 empty] | 00-00005440 | Суміш бетонна 25кг | шт | 3
[7 empty] | 00-00005945 | Кільце бетонне з днищем КЦД-15-9 | шт | 1
[7 empty] | 17652 | Плита перекриття 1ПП 15-1 | шт | 1
[7 empty] | 00-00005944 | Кільце бетонне КС-15-9 | шт | 1
[7 empty] | 21537 | Плівка гідроізоляційна підпокрів 75кв м | рул | 7
[7 empty] | 6683 | Плівка пароізоляційна срібна, 75 м2 | рул | 3
[7 empty] | 00-00005371 | Заглушка 40х40 |  | 4
[7 empty] | 00-00000273 | Столик сповивальний СП-П | шт | 2
| Разом вартість матеріалів |  |  | 0 | №4: 0
[7 empty] | 00-00006022 | Біта РZ 2*50 мм | шт | 1
[7 empty] | 3014 | Біта РН 2*50 мм | шт | 1
[7 empty] | 2475 | Валик | шт | 1
[7 empty] | 3652 | Вилка каучук В16-004 | шт | 1
[7 empty] | 00-00005862 | Вилка каучук з/ кутова 16А | шт | 1
[7 empty] | 00-00000071 | Відрізний диск Standard Inox 230x1,9мм арт.2608601514 | шт | 12
[7 empty] | 2140 | Віник | шт | 1
[7 empty] | 3164 | Ганчірка для підлоги | шт | 1
[7 empty] | 16608 | Губка кухонка | шт | 1
[7 empty] | 00-00006118 | З’єднання кабельне тато 35-50мм(2 шт) | пач | 1
[7 empty] | 00-00000091 | Завихрювач 105А | шт | 1
[7 empty] | 3161 | Засіб для миття скла | шт | 1
[7 empty] | 00-00005545 | Колодка каучук 2Р+РЕ з зах. кришками 16А | шт | 1
[7 empty] | 00-00000177 | Крейда маркувальна воскова, біла, 2 шт. | шт | 1
[7 empty] | 8556 | Круг відрізний 125*1,0*22,23 | шт | 12
[7 empty] | 2748 | Круг відрізний по металу 125*1,6 | шт | 7
[7 empty] | 13695 | Круг відрізний по металу 355*3,1*25,4 | шт | 7
[7 empty] | 00-00005993 | Круг пелюст 125*22 | шт | 3
[7 empty] | 12683 | Кутник столярний 300 мм алюм. | шт | 1
[7 empty] | 5639 | Кюветка для розкочування валика 310х340мм | шт | 1
[7 empty] | 3311 | Леза 18 мм | шт | 3
[7 empty] | 3312 | Леза 25 мм | шт | 4
[7 empty] | 00-00000244 | Леза змінні 18 мм Hardy 0550-201018 уп 10шт. | пак | 1
[7 empty] | 1717 | Лопата штикова | шт | 1
[7 empty] | 00-00005786 | Магніт для сварки трапеції | шт | 1
[7 empty] | 6552 | Маркер | шт | 5
[7 empty] | 2293 | Ніж 18мм | шт | 1
[7 empty] | 4936 | Ніж сегментний 25 мм | шт | 1
[7 empty] | 17528 | Ніж, 18мм, висувне лезо, металева направляюча, гвинтовий фіксатор леза МТХ | шт | 4
[7 empty] | 00-00003170 | Олівець будівельний 180 мм | шт | 4
[7 empty] | 5513 | Пензель Англійський 2" | шт | 1
[7 empty] | 00-00003694 | Пензель плоский "37" 30мм | шт | 1
[7 empty] | 12877 | Пензель-макловиця | шт | 1
[7 empty] | 00-00000584 | Пензель-макловиця 30*90мм | шт | 1
[7 empty] | 2496 | Пензель-макловиця 50*150 | шт | 1
[7 empty] | 00-00006026 | Пензель-макловиця 50*180 | шт | 1
[7 empty] | 17163 | Пензель-макловиця 50х150 мм Vago 199-150 | шт | 1
[7 empty] | 2830 | Пензлик 1,5 тип "Англійська" | шт | 1
[7 empty] | 10881 | Рукавиці з латексним покриттям | пар | 1
[7 empty] | 2888 | Рукавиці зварювальника "Крага" | пар | 1
[7 empty] | 3743 | Рукавиці латексні | пар | 1
[7 empty] | 4402 | Рукавиці нітрилові, пар | пар | 1
[7 empty] | 3662 | Рукавиці трикотажні | шт | 5
[7 empty] | 13138 | Рукавиці трикотажні ХБ/ПЕ з ПВХ візерунком, шт | шт | 1
[7 empty] | 2450 | Рукавиці, пар. | пар | 1
[7 empty] | 17512 | Рукавички синтетичні чорні з зеленим спіненим латексним покриттям 3/4 69529 "б" | пар | 2
[7 empty] | 00-00001004 | Рулетка 3 м*19 мм | шт | 2
[7 empty] | 9099 | Рулетка 5 м*19 мм | шт | 1
[7 empty] | 3333 | Рулетка 5 м*25 мм | шт | 1
[7 empty] | 18267 | Рулетка 8м*25мм магнітна | шт | 1
[7 empty] | 00-00000636 | Рулетка нейлон прогумовий корпус 7,5*25мм | шт | 1
[7 empty] | 12663 | Ручка для валика, d8 мм, 250 мм | шт | 1
[7 empty] | 00-00003969 | Свердло пір"єве пор дереву 22х152мм | шт | 1
[7 empty] | 00-00005773 | Свердло для дерева перьевое 12 х160 | шт | 2
[7 empty] | 00-00005782 | Свердло для дерева перьевое 14 х160 | шт | 1
[7 empty] | 00-00005784 | Свердло для дерева перьевое 22 х160 | шт | 1
[7 empty] | 00-00005370 | Свердло для дерева перьевое 25 х152 | шт | 3
[7 empty] | 00-00005783 | Свердло для дерева перьевое 25 х160 | шт | 1
[7 empty] | 00-00005487 | Свердло для дерева перьевое 35 х152 | шт | 3
[7 empty] | 00-00005523 | Свердло к/х 3,2мм | шт | 4
[7 empty] | 19775 | Свердло по дереву плоскофрезерне 22*152 WERK | шт | 1
[7 empty] | 00-00005951 | Свердло по металу 2,0мм | пак | 1
[7 empty] | 13182 | Свердло по металу 4,0х75мм | шт | 2
[7 empty] | 13183 | Свердло по металу 5,0х86мм | шт | 1
[7 empty] | 00-00005397 | Свердло спіральне по дереву YATO 10х191мм | шт | 2
[7 empty] | 00-00000545 | Свердло спіральне по дереву YATO 12х191мм | шт | 2
[7 empty] | 00-00000543 | Свердло спіральне по дереву YATO 12х400мм | шт | 6
[7 empty] | 14995 | Сверло HSS 5 мм подовж. | шт | 1
[7 empty] | 14993 | Сверло HSS 6*139 подовж. | шт | 1
[7 empty] | 00-00006006 | Сверло по металу HSS 10,0 мм*182 | шт | 3
[7 empty] | 7594 | Силікон універс.прозорий 280 мл | шт | 1
[7 empty] | 21892 | Скоба для степлера тимА10мм 1000шт/уп | шт | 3
[7 empty] | 8068 | Сопло 105 А | шт | 13
[7 empty] | 00-00005991 | Сопло конічне D12 | шт | 1
[7 empty] | 9223 | Сопло конічне D16 | шт | 2
[7 empty] | 14443 | Сопло конічне D16,0/84,0 мм | шт | 1
[7 empty] | 511 | Степлер STANLEY 6-TR150L | шт | 2
[7 empty] | 00-00005874 | Стрічка малярна , 48мм*40м | шт | 1
[7 empty] | 4664 | Стрічка паперова клеюча 48 мм | шт | 4
[7 empty] | 00-00005541 | Фал поліпропіленовий | шт | 8
[7 empty] | 2294 | Шпатель 100 мм | шт | 1
[7 empty] | 3828 | Шпатель малярний | шт | 1
[7 empty] | 00-00000836 | Шпахля пластикова | шт | 1
| Разом вартість МШП | 0 |  |  | 10: 184; №4: 0
| ВСЬОГО списано | 0 |  |  | 10: 184; №4: 0
Опрацював Бухгалтер ________________________
(дата, П.І.Б., підпис)
Витрати матеріалів перевірив:
(дата, П.І.Б., підпис)
Начальник ВТВ _______________________________
(дата, П.І.Б., підпис)
Інженер ВТВ _______________________________
(дата, П.І.Б., підпис)
Начальник будівельного-монтажного комплекса __________________________
(дата, П.І.Б., підпис)
Матеріально-відповідальна особа, що склала звіт
(дата, П.І.Б., підпис)
Note on B16: Автор: Заполняет Прораб
Note on L17: Автор: Червоне - немає на складі; Оранжеве - недостатньо на складі
Note on M17: Автор: Заполняет Прораб
Note on O17: Автор: Жовте - відхилення від калькуляції

## М29 №5 (hidden)
Додаток №3 до Наказу №_______ від _________________р.
Форма № М-29/1
"ЗАТВЕРДЖЕНО"
____________________
З В І Т
про витрати основних матеріалів у будівництві
в співставленні з виробничими нормами
Виготовлення " Модульна лікарня "ВООЗ мала" (основне списання згідно калькуляції) №5
До Акту №
Інформація з АВР | [6 empty] | Інформація з 1С
№ п/п | Найменування робіт | Од. вим. | Кіл-ть |  | Вартість од. вим. | Вартість всього вим. |  | Матеріали |  |  |  |  | Примітка
[7 empty] | Код | Найменування | од. вим. | Кіл-ть | Вартість од. вим. | Вартість всього вим.
1 | 2 | 3 | 4 |  | 5 | 6 | 7 | 8 | 9 | 10 | 11 | №4 | №5
| Виготовлення " Модульна лікарня "ВООЗ мала" №5 | шт | 1 |  | 7: 00-00005670; 8: Автомат введення резерву 2п 100A; 9: шт; 10: 1
[7 empty] | 00-00003557 | Автоматичний вимикач 1 п 10А | шт | 6
[7 empty] | 00-00003558 | Автоматичний вимикач 1 п 16А С | шт | 16
[7 empty] | 00-00000412 | Автоматичний вимикач 1 п 25А C e mcb stand 45 1 c25 1p 25A C 4.5KA | шт | 3
[7 empty] | 00-00000210 | Аерозоль Лідер (RAL 9010) білий глянцевий 400 мл | шт | 1
[7 empty] | 355 | Болт кріплення для бойлера, М10х100мм ( 2шт) | шт | 1
[7 empty] | 00-00005270 | Брезент вогнестійкий 1,5*1,8 | шт | 2
[7 empty] | 601 | Вагонка пластикова Мармур Сірий 0,25х6м 8мм (уп.10 шт.) | м2 | 0
[7 empty] | 00-00006013 | Панель ПВХ 250ммх7ммх6000мм | м кв | 110
[7 empty] | 18520 | ВВГнг 3х1,5 кабель | км | 0.265
[7 empty] | 18382 | ВВГнг 3х2,5 кабель | км | 0.5
[7 empty] | 18518 | ВВГнг 3х4 кабель | км | 0.067
[7 empty] | 599 | Вентилятор Домовент 100С1 (14Вт, 94 м куб/год.) | шт | 10
[7 empty] | 616 | Вилка переносна 7023 32А 220В 2Р+Е ІР44 | шт | 2
[7 empty] | 00-00005532 | Вилка промислова 32А | шт | 1
[7 empty] | 00-00005573 | Вимикач диференц струму з захистом16А С 10мА | шт | 1
[7 empty] | 00-00000721 | Вимикач 1-клавішний | шт | 7
[7 empty] | 486 | Вимикач 2-клавішний | шт | 4
[7 empty] | 17002 | Відвід d 110 мм 45" | шт | 4
[7 empty] | 00-00005133 | Відвід D=32 мм, 87° 30 ' 3917400090 | шт | 3
[7 empty] | 10911 | Вішалка підлогова | шт | 3
[7 empty] | 00-00004868 | Вогнебіозахист 1кг | шт | 6
[7 empty] | 00-00005597 | Вогнегасник порошковий ОП2 2 кг | шт | 0
[7 empty] | 11950 | Вогнегасник порошковий ОП3 3 кг | шт | 2
[7 empty] | 5990 | Гайка М12 DIN 934 цб | шт | 20
[7 empty] | 11093 | Гайка М48 | кг | 0
[7 empty] | 00-00004907 | Гвинт 4,2х19 | шт | 1250
[7 empty] | 00-00005462 | Гвинт 4,8х50 | шт | 3600
[7 empty] | 5936 | Гвинт 5,5х32 цб дов.св | шт | 3900
[7 empty] | 00-00004909 | Гвинт 5,5х75 | шт | 4700
[7 empty] | 00-00005317 | Гвинт самонарізний з шестигр.гол.зі сверд,з шайб.EPDM по мет.R9T64819 4,8Х19 (ral 1015) | шт | 1500
[7 empty] | 00-00004908 | Гвинт 3,9*25 |  | 1300
[7 empty] | 9513 | Гвинт 4,8*19 покрівельний |  | 700
[7 empty] | 17039 | Генератор | шт | 1
[7 empty] | 00-00005571 | Герметик для швів 310мл. | шт | 2
[7 empty] | 597 | Герметик силіконовий санітарний Mounter (білий) 280 мл | шт | 4
[7 empty] | 00-00005072 | Гладкая жесть 1,25*2м РЕМА 7024*45 | шт | 16
[7 empty] | 00-00005682 | Гнучка труба 50/40х40/50 | шт | 1
[7 empty] | 89 | Гнучкий шланг 1\2 ВВ довжина 100 см | шт | 2
[7 empty] | 87 | Гнучкий шланг 1\2 ВВ довжина 40 см | шт | 3
[7 empty] | 19322 | Гнучкий шланг, 1 / 2 "ВВ, довжина 50 см 4009220000 | шт | 6
[7 empty] | 341 | Гнучкий шланг, 1 / 2" ВВ, довжина 30 см | шт | 6
[7 empty] | 19317 | Гнучкий шланг, для сифону, HB, D=32 мм х 1.1/4",L=380-865 мм 3922900000 | шт | 0
[7 empty] | 18688 | Труба ПВХ гнучка гофр. д.32 мм, стандартна з протяжкою, сірий колір | м | 12
[7 empty] | 00-00005058 | Гратка вентиляційна пластик | шт | 8
[7 empty] | 00-00002217 | Грунт | шт | 1
[7 empty] | 00-00001875 | Грунт-емаль ПФ-012 Р сірий (кг) | кг | 153
[7 empty] | 00-00001206 | Двері металопластикові м кв | м кв | 17.725
[7 empty] | 00-00005176 | Дверцята 100*100 ревізійні пластик | шт | 56
[7 empty] | 00-00005175 | Дверцята 150*150 ревізійні пластик | шт | 0
[7 empty] | 00-00005341 | Держак ринви ПВХ Profil 90 білий | шт | 32
[7 empty] | 00-00005342 | Держак труби металевий L-160 90 білий | шт | 8
[7 empty] | 00-00005366 | Диспенсер рушників | шт | 4
[7 empty] | 00-00004867 | Дошка 20*100*6000 | м куб | 0.504
[7 empty] | 7114 | Дріт з легованої сталі ER70S-6 ф1,0мм 5 кг | шт | 1.5
[7 empty] | 9858 | Дріт ПВЗ 1*6 | км | 0.01
[7 empty] | 00-00005710 | Душовий бокс 90х90х215 | шт | 1
[7 empty] | 00-00005572 | Дюбель 6*30 | шт | 0
[7 empty] | 00-00005463 | Дюбель Дріва з буром 15х23 | шт | 250
[7 empty] | 00-00000735 | Електричний болер O "Profi VM 080 D400-1-M, 80 л, | шт | 1
[7 empty] | 00-00000094 | Електричний водонагрівач O`Pro Slim PC 30, 30л | шт | 1
[7 empty] | 00-00005264 | Ємність 1500л харчова | шт | 1
[7 empty] | 102 | З'єднувач PP-R D=20 mm. х1\2 Н сірий | шт | 24
[7 empty] | 00-00005344 | З'єднувач ринви Profil 90 білий | шт | 4
[7 empty] | 00-00005141 | З’єднання з амереканкою РР-R D=20 ммх1/2 В | шт | 3
[7 empty] | 00-00005140 | З’єднання з амереканкою РР-R D=20 ммх1/2 Н | шт | 3
[7 empty] | 00-00006077 | Заглушка для профільної труби 20*40 | шт | 36
[7 empty] | 00-00005847 | Заглушка для профільної труби 40*40 | шт | 36
[7 empty] | 21688 | Заглушка D=110 мм 3917400090 | шт | 2
[7 empty] | 20679 | Заклепки 4,0*10 (к-т) | шт | 254
[7 empty] | 00-00005057 | Захист від перенапруги D50 | шт | 1
[7 empty] | 00-00005184 | Змішувач для умивальника, хром | шт | 5
[7 empty] | 00-00005853 | Кріплення для змішувача | шт | 5
[7 empty] | 00-00004241 | Канал Д 100/1 1010 | шт | 1.5
[7 empty] | 00-00005035 | Килимок 80х120 | шт | 1
[7 empty] | 21201 | Клапан зворотній 1/2* | шт | 1
[7 empty] | 00-00005769 | Клей монтажний, 3 кг | шт | 2
[7 empty] | 14244 | Клей-піна монтажна , 860 мл | шт | 10
[7 empty] | 00-00005047 | Клема з'єднувальна WGn-2 | шт | 18
[7 empty] | 00-00005048 | Клема з'єднувальна WGn-3 | шт | 34
[7 empty] | 00-00005049 | Клема з'єднувальна WGn-5 | шт | 6
[7 empty] | 00-00005969 | Коліно Profil 75 біле | шт | 4
[7 empty] | 19376 | Комплект (гайка+ніпель) для місткості для води, 1" 3925908000 | шт | 1
[7 empty] | 00-00002340 | Комплект для підключення змішувача PP-R D=20 мм х1\2 сірий | шт | 1
[7 empty] | 00-00005056 | Комплект для теплої підлоги №4 | шт | 1
[7 empty] | 00-00005138 | Комплект кріплення труб 104-112 мм | шт | 4
[7 empty] | 00-00002505 | Комплект кріплення труб 31-37мм 1" | шт | 20
[7 empty] | 00-00000259 | Кондиціонер | шт | 3
[7 empty] | 00-00005050 | Коробка монтажна 65*45 | шт | 54
[7 empty] | 00-00005046 | Коробка розподільча 100х100х45 | шт | 12
[7 empty] | 21939 | Кран кульовий 3В 1/2", "метелик" 8481808100 | шт | 18
[7 empty] | 00-00005418 | Кран кульовий ПЕ затискний d25 | шт | 1
[7 empty] | 00-00000365 | Кріплення умивальника до стіни (з ексцентриками і болт.8х120мм ) | шт | 5
[7 empty] | 00-00005036 | Крісло чорне | шт | 5
[7 empty] | 00-00005169 | Кутик 32*32*3мм ст.3пс | пог.м | 16
[7 empty] | 00-00005152 | Кутник декоративний 30х30 | шт | 10
[7 empty] | 00-00005153 | Кутник декоративний 50х50 | шт | 40
[7 empty] | 106 | Куточок 90 PP-R D=20 mm сірий | шт | 20
[7 empty] | 9893 | Лампа світлодіодна LED E27 15W 220 | шт | 1
[7 empty] | 3893 | Лист 4*1250*2500 3 сп/пс 5 | т | 0.113
[7 empty] | 6597 | Лист 8*1500*6000 | т | 0.25
[7 empty] | 17298 | Лист 14 С345 | т | 0.05
[7 empty] | 00-00005392 | Лист 3 (г.к) (1,5х3) | т | 0.1265
[7 empty] | 17403 | Лист 6 (г.к) (1,5х6) ((1,5*6,0) 14637 3сп5) | т | 0.06
[7 empty] | 4057 | Лист ПВЛ 406 | т | 0.14
[7 empty] | 00-00005336 | Лійка ліва 90 біла | шт | 2
[7 empty] | 00-00005337 | Лійка права 90 біла | шт | 2
[7 empty] | 00-00005441 | Люк садовий 73х5 см | шт | 1
[7 empty] | 00-00005189 | Металопластикова конструкція | м кв | 5.574
[7 empty] | 19338 | Муфта, PP-R, D=20 мм, сіра 3917400090 | шт | 9
[7 empty] | 00-00005182 | Насосна станція | шт | 1
[7 empty] | 345 | Ніпель латунний, 1\2" | шт | 2
[7 empty] | 107 | Обвідне коліно PP-R D=20 mm сірий | шт | 1
[7 empty] | 00-00005292 | Обігрівач керамічний TCМ 450 (беж) | шт | 3
[7 empty] | 21807 | Обігрівач керамічний TeploCeramic TC395 (беж) | шт | 5
[7 empty] | 16131 | Олива для чотиритактних двигунів | шт | 4
[7 empty] | 00-00005673 | Олива моторна напівсинтетична 4Т 1л | шт | 3
[7 empty] | 00-00004998 | Опромінювач бактерицидний | шт | 1
[7 empty] | 19330 | Перехід ексентричний D=50/32 мм 3917400090 | шт | 2
[7 empty] | 00-00000555 | Перехід ексцентричний D=110/50 мм | шт | 2
[7 empty] | 00-00005589 | Перехідник D=25мм*1 Н | шт | 0
[7 empty] | 00-00005142 | Перехідник D=25мм*1/2 B | шт | 3
[7 empty] | 85 | Перехідник латунний 3В 3\4* 1\2 | шт | 3
[7 empty] | 477 | Петля виточена d=20мм (для воріт) | шт | 6
[7 empty] | 00-00005452 | Підп’ятник стелажу СТ Г-подібний пластиковий | шт | 12
[7 empty] | 00-00005156 | Пінополістерол (100мм) XPS ПСЕ-40 1,2х6 (уп 4шт) | шт | 136
[7 empty] | 00-00005430 | Пінополістерол (50мм) 1,0х5 | шт | 158
[7 empty] | 3979 | OSB 10 мм | шт | 72
[7 empty] | 21333 | Клей для ковроліну та ліноліум(13 кг) | шт | 6
[7 empty] | 614 | Лінолеум на стіни | м2 | 355
[7 empty] | 00-00005183 | Плінтус | пог.м | 95
[7 empty] | 00-00005740 | Покриття з ПВХ (підлога лінолеум) | м кв | 35
[7 empty] | 00-00005715 | Поріжок 47,5х5 | шт | 9
[7 empty] | 00-00005087 | Поручень настінний 02.001-01 | шт | 1
[7 empty] | 00-00005086 | Поручень пристінний 500мм 3.005 | шт | 1
[7 empty] | 00-00005155 | Провід ПВС 3*4 | пог.м | 20
[7 empty] | 00-00005137 | Прокладка для унітазу D=90/110мм | шт | 2
[7 empty] | 00-00005444 | Профіль АП 005 2,7 м | шт | 2
[7 empty] | 00-00005070 | Профіль ПС-10 поліестер трапецієпод. | шт | 7.2
[7 empty] | 00-00005365 | Профіль ПС-10 поліестер трапецієпод. РЕ 45*9003*АМ | м кв | 148.656
[7 empty] | 00-00005972 | Профіль ПС-20 RAL\0,45\1145\7004\РЕ\ТУР(TEZCAN)\300(виробник сировини Туреччина) | м кв | 111.606
[7 empty] | 00-00004979 | Профіль стартовий 8мм (білий) | пог.м | 42
[7 empty] | 00-00004766 | Стартова смуга ПВХ біла 8мм | пог.м | 69
[7 empty] | 00-00005973 | Профіль трапецієпод. ПС-8 | м кв | 103.648
[7 empty] | 00-00001032 | Рамка 1-постова | шт | 4
[7 empty] | 00-00004866 | Рейка 50*50*3000 | м куб | 2.7
[7 empty] | 00-00005330 | Ринва біла 90 мм L=3 м | шт | 6
[7 empty] | 22062 | Розетка з з/к, Schneider Electrik Asfora, біл. | шт | 12
[7 empty] | 19254 | Розетка з кришкою з заземл.конт. з шторк. ІР44, білий, Asfora, SCHNEIDER ELECTRIC | шт | 8
[7 empty] | 00-00005055 | Розетка подвійна з з/к | шт | 20
[7 empty] | 615 | Розетка стаціонарна наружна 7123 32А 220В 2Р+Е ІР44 | шт | 3
[7 empty] | 00-00000166 | Розчинник "White Spirit" | л | 20
[7 empty] | 00-00004910 | Самонаріз 4,2х16 | шт | 430
[7 empty] | 00-00005317 | Саморіз по металу зі свердлом 4,8*19 | шт | 1500
[7 empty] | 00-00005051 | Світильник LED 36W/6500К 595*595 | шт | 11
[7 empty] | 22350 | Світильник LED L-PRS-1265-18 12W 6500К .накл. | шт | 10
[7 empty] | 00-00005053 | Світильник аварійний | шт | 1
[7 empty] | 00-00005054 | Світильник стінний | шт | 1
[7 empty] | 00-00005052 | Світлодіод акс.Рамка накладного монтажу до LED Panel | шт | 11
[7 empty] | 19295 | Сендвіч | шт | 2
[7 empty] | 11561 | Сифон для душ. | шт | 1
[7 empty] | 00-00005638 | Сифон для мийки бутилоч Д=1 1/2"х32мм | шт | 1
[7 empty] | 21892 | Скоба для степлера тимА10мм 1000шт/уп | шт | 12
[7 empty] | 00-00005351 | Сповіщувач пожежний димовий СПД-3,4 | шт | 4
[7 empty] | 00-00005060 | Стелаж СТ 920х460х1820 | шт | 1
[7 empty] | 00-00005848 | Стелаж СТ -4/1 М уп | шт | 2
[7 empty] | 00-00001594 | Стіл | шт | 5
[7 empty] | 423 | Стілець Новий Стиль Jack | шт | 4
[7 empty] | 00-00005394 | Столик маніпуляційний СТ-М | шт | 1
[7 empty] | 00-00005671 | Стопор дверний | шт | 10
[7 empty] | 21829 | Стрічка бітумна 100мм сіра 10м | шт | 3
[7 empty] | 11813 | Стрічка бутил-каучукова К2 |  | 6
[7 empty] | 14686 | Стрічка малярна, 48мм*20м | шт | 4
[7 empty] | 00-00005608 | Таблички зі шрифтом Брайля | шт | 9
[7 empty] | 19328 | Трійник D=50 мм, 87"30' 3917400090 | шт | 1
[7 empty] | 100 | Трійник PP-R D=20 mm. сірий | шт | 6
[7 empty] | 101 | Трійник PP-R D=20 mm. х1\2 Н сірий | шт | 8
[7 empty] | 21706 | Трійник редукційний D=110-50 мм, 87° 30 ' 3917400090 | шт | 4
[7 empty] | 00-00005598 | труба 100х100х3 мм; ст.1-3пс; 12 м | пог.м | 220
[7 empty] | 00-00004736 | Труба 40х20х2 мм; ст. 1-3пс; 6 м | пог.м | 124.5
[7 empty] | 00-00005601 | Труба 40х40х2 мм; ст. 1-3пс; 6 м | пог.м | 116.4
[7 empty] | 00-00004806 | Труба 50х25х2 | пог.м | 66
[7 empty] | 00-00004994 | труба 50х50х2 мм 6 м | пог.м | 573
[7 empty] | 00-00005335 | Труба водостічна 75 мм L=3 м біла | шт | 4
[7 empty] | 18042 | Труба гнучка двошарова електротехнічна з поліетилену, зі сталевою затяжкою для зонду та муфтою, зов. | м | 20
[7 empty] | 00-00004059 | Труба 40х20х3 мм; ст. 1-3пс; 6 м | т | 0.039
[7 empty] | 00-00003936 | Труба каналізаційна 110х3,2х1000мм зовн | шт | 2
[7 empty] | 00-00005583 | Труба каналізаційна ПВХ 110х3,2х3000 | шт | 4
[7 empty] | 00-00005700 | Труба ПВХ гнучка гофр. д.20мм, 220Н 5/см пог. стандартна з протяжкою, сірий колір | м | 455
[7 empty] | 00-00005143 | Труба полиєтиленова р=12,5 бар D=25мм | м | 25
[7 empty] | 00-00005131 | Труба поліпропіленова каналізаційна d=32 мм І=1000 мм | шт | 1
[7 empty] | 00-00005129 | Труба поліпропіленова каналізаційна d=32 мм І=2000 мм | шт | 5
[7 empty] | 00-00005130 | Труба поліпропіленова каналізаційна d=32 мм І=500 мм | шт | 5
[7 empty] | 589 | Труба поліпропіленова, PP-R/F, RN 20бар, 20 мм сіра | м | 34
[7 empty] | 00-00005582 | Труба поліпропіленова, каналізаційна, d=50 мм, l=1500 мм 3917221000 | шт | 1
[7 empty] | 00-00005350 | Труба поліпропіленова, каналізаційна, d=50 мм, l=500 мм | шт | 1
[7 empty] | 00-00004988 | Тумба мобільна 40,6х42,3х58,4 | шт | 2
[7 empty] | 00-00005145 | Умивальник | шт | 5
[7 empty] | 396 | Універсальний шуруп 5,0х70 потай | шт | 3000
[7 empty] | 395 | Універсальний шуруп 5,0х90 потай | шт | 150
[7 empty] | 00-00000960 | Унітаз-Компакт підлоговий | шт | 2
[7 empty] | 00-00000408 | Утеплювач Кнауф 1250*610*50 12,2м кв.36шт/уп | пак | 51
[7 empty] | 00-00005422 | Хомут для врізки 50х1 | шт | 1
[7 empty] | 104 | Хомут для труб PP-R одинарний D=20 mm | шт | 48
[7 empty] | 00-00005531 | Цвях для пневмостеплера 38мм 5000шт/уп | шт | 0
[7 empty] | 00-00004980 | Цементно-стружкова плита 3200*1250*20 мм | шт | 23
[7 empty] | 00-00005059 | Шафа для одягу ШО-300/1 | шт | 6
[7 empty] | 00-00000260 | Шафа ШМ-М | шт | 3
[7 empty] | 00-00005395 | Шафа ШМ-М-М | шт | 1
[7 empty] | 15090 | Шина нульова 6*9 | шт | 8
[7 empty] | 00-00004852 | Шпилька М24 DIN 975 ЦБ | шт | 2
[7 empty] | 00-00004851 | Шпилька М48 DIN975 | шт | 10
[7 empty] | 4659 | Шуруп 4,5х45 | шт | 5000
[7 empty] | 4453 | Шуруп 4х45 | шт | 900
[7 empty] | 2054 | Шуруп г/к по дереву 3,5*35 мм | шт | 2700
[7 empty] | 00-00005045 | Щиток пластик. 4 мод.зовн.устан. | шт | 5
[7 empty] | 00-00005044 | Щиток пластик. 6 мод.зовн.устан. | шт | 2
[7 empty] | 00-00005567 | диспенсер для туалетного паперу | шт | 2
[7 empty] | 00-00005019 | Оцинкована решітка 1000х1000 | шт | 1
[8 empty] | дозатор рідкого мила | шт | 4
[7 empty] | 00-00005579 | Вхідні двері металеві 1000*2010 | шт | 1
[7 empty] | 00-00005939 | Стільці для відвідувачів в коридор (потрійні) | шт | 2
[8 empty] | Кушетка медична | шт | 3
[7 empty] | 00-00005440 | Суміш бетонна 25кг | шт | 3
[7 empty] | 00-00005945 | Кільце бетонне з днищем КЦД-15-9 | шт | 1
[7 empty] | 17652 | Плита перекриття 1ПП 15-1 | шт | 1
[7 empty] | 00-00005944 | Кільце бетонне КС-15-9 | шт | 1
[7 empty] | 21537 | Плівка гідроізоляційна підпокрів 75кв м | рул | 8
[7 empty] | 6683 | Плівка пароізоляційна срібна, 75 м2 | рул | 3
[7 empty] | 00-00005371 | Заглушка 40х40 |  | 4
[7 empty] | 00-00000273 | Столик сповивальний СП-П | шт | 2
| Разом вартість матеріалів |  |  | 0 | №4: 0
[7 empty] | 12555 | Адаптер 1 1/4 * 1/2 GAS | шт | 1
[7 empty] | 00-00006022 | Біта РZ 2*50 мм | шт | 1
[7 empty] | 3014 | Біта РН 2*50 мм | шт | 1
[7 empty] | 2475 | Валик | шт | 1
[7 empty] | 4752 | Валік 25 см | шт | 1
[7 empty] | 4395 | Ванночка для валика | шт | 1
[7 empty] | 3652 | Вилка каучук В16-004 | шт | 1
[7 empty] | 00-00000071 | Відрізний диск Standard Inox 230x1,9мм арт.2608601514 | шт | 12
[7 empty] | 2140 | Віник | шт | 1
[7 empty] | 3164 | Ганчірка для підлоги | шт | 1
[7 empty] | 16608 | Губка кухонка | шт | 1
[7 empty] | 00-00006118 | З’єднання кабельне тато 35-50мм(2 шт) | пач | 1
[7 empty] | 3161 | Засіб для миття скла | шт | 1
[7 empty] | 00-00005545 | Колодка каучук 2Р+РЕ з зах. кришками 16А | шт | 1
[7 empty] | 00-00000177 | Крейда маркувальна воскова, біла, 2 шт. | шт | 1
[7 empty] | 8556 | Круг відрізний 125*1,0*22,23 | шт | 12
[7 empty] | 2748 | Круг відрізний по металу 125*1,6 | шт | 7
[7 empty] | 13695 | Круг відрізний по металу 355*3,1*25,4 | шт | 7
[7 empty] | 00-00005993 | Круг пелюст 125*22 | шт | 2
[7 empty] | 12683 | Кутник столярний 300 мм алюм. | шт | 1
[7 empty] | 5639 | Кюветка для розкочування валика 310х340мм | шт | 1
[7 empty] | 3311 | Леза 18 мм | шт | 2
[7 empty] | 3312 | Леза 25 мм | шт | 4
[7 empty] | 00-00000244 | Леза змінні 18 мм Hardy 0550-201018 уп 10шт. | пак | 1
[7 empty] | 6552 | Маркер | шт | 5
[7 empty] | 2293 | Ніж 18мм | шт | 2
[7 empty] | 4936 | Ніж сегментний 25 мм | шт | 1
[7 empty] | 17528 | Ніж, 18мм, висувне лезо, металева направляюча, гвинтовий фіксатор леза МТХ | шт | 4
[7 empty] | 00-00003170 | Олівець будівельний 180 мм | шт | 4
[7 empty] | 5513 | Пензель Англійський 2" | шт | 2
[7 empty] | 00-00003694 | Пензель плоский "37" 30мм | шт | 1
[7 empty] | 12877 | Пензель-макловиця | шт | 1
[7 empty] | 00-00000584 | Пензель-макловиця 30*90мм | шт | 1
[7 empty] | 2496 | Пензель-макловиця 50*150 | шт | 1
[7 empty] | 00-00006026 | Пензель-макловиця 50*180 | шт | 1
[7 empty] | 17163 | Пензель-макловиця 50х150 мм Vago 199-150 | шт | 1
[7 empty] | 2830 | Пензлик 1,5 тип "Англійська" | шт | 1
[7 empty] | 10881 | Рукавиці з латексним покриттям | пар | 1
[7 empty] | 2888 | Рукавиці зварювальника "Крага" | пар | 1
[7 empty] | 3743 | Рукавиці латексні | пар | 1
[7 empty] | 4402 | Рукавиці нітрилові, пар | пар | 1
[7 empty] | 3662 | Рукавиці трикотажні | шт | 5
[7 empty] | 13138 | Рукавиці трикотажні ХБ/ПЕ з ПВХ візерунком, шт | шт | 1
[7 empty] | 2450 | Рукавиці, пар. | пар | 1
[7 empty] | 17512 | Рукавички синтетичні чорні з зеленим спіненим латексним покриттям 3/4 69529 "б" | пар | 2
[7 empty] | 00-00001004 | Рулетка 3 м*19 мм | шт | 3
[7 empty] | 9099 | Рулетка 5 м*19 мм | шт | 1
[7 empty] | 3333 | Рулетка 5 м*25 мм | шт | 1
[7 empty] | 00-00005863 | Рулетка 8*25 гумовий корпус | шт | 1
[7 empty] | 00-00000636 | Рулетка нейлон прогумовий корпус 7,5*25мм | шт | 1
[7 empty] | 12663 | Ручка для валика, d8 мм, 250 мм | шт | 1
[7 empty] | 00-00003969 | Свердло пір"єве пор дереву 22х152мм | шт | 1
[7 empty] | 00-00005773 | Свердло для дерева перьевое 12 х160 | шт | 2
[7 empty] | 00-00005782 | Свердло для дерева перьевое 14 х160 | шт | 1
[7 empty] | 00-00005784 | Свердло для дерева перьевое 22 х160 | шт | 1
[7 empty] | 00-00005370 | Свердло для дерева перьевое 25 х152 | шт | 3
[7 empty] | 00-00005783 | Свердло для дерева перьевое 25 х160 | шт | 1
[7 empty] | 00-00005487 | Свердло для дерева перьевое 35 х152 | шт | 3
[7 empty] | 00-00005523 | Свердло к/х 3,2мм | шт | 4
[7 empty] | 19775 | Свердло по дереву плоскофрезерне 22*152 WERK | шт | 1
[7 empty] | 00-00005951 | Свердло по металу 2,0мм | пак | 1
[7 empty] | 13182 | Свердло по металу 4,0х75мм | шт | 3
[7 empty] | 13183 | Свердло по металу 5,0х86мм | шт | 1
[7 empty] | 00-00005397 | Свердло спіральне по дереву YATO 10х191мм | шт | 3
[7 empty] | 00-00000545 | Свердло спіральне по дереву YATO 12х191мм | шт | 3
[7 empty] | 00-00000543 | Свердло спіральне по дереву YATO 12х400мм | шт | 6
[7 empty] | 14995 | Сверло HSS 5 мм подовж. | шт | 1
[7 empty] | 14993 | Сверло HSS 6*139 подовж. | шт | 1
[7 empty] | 00-00006006 | Сверло по металу HSS 10,0 мм*182 | шт | 3
[7 empty] | 7594 | Силікон універс.прозорий 280 мл | шт | 2
[7 empty] | 21892 | Скоба для степлера тимА10мм 1000шт/уп | шт | 4
[7 empty] | 8068 | Сопло 105 А | шт | 13
[7 empty] | 00-00005991 | Сопло конічне D12 | шт | 1
[7 empty] | 9223 | Сопло конічне D16 | шт | 2
[7 empty] | 14443 | Сопло конічне D16,0/84,0 мм | шт | 1
[7 empty] | 511 | Степлер STANLEY 6-TR150L | шт | 2
[7 empty] | 00-00005874 | Стрічка малярна , 48мм*40м | шт | 1
[7 empty] | 4664 | Стрічка паперова клеюча 48 мм | шт | 4
[7 empty] | 00-00005541 | Фал поліпропіленовий | шт | 8
[7 empty] | 2294 | Шпатель 100 мм | шт | 1
[7 empty] | 3828 | Шпатель малярний | шт | 1
[7 empty] | 00-00000836 | Шпахля пластикова | шт | 1
| Разом вартість МШП | 0 |  |  | 10: 189; 11: 0; №4: 0
| ВСЬОГО списано | 0 |  |  | 10: 189; 11: 0; №4: 0
Опрацював Бухгалтер ________________________
(дата, П.І.Б., підпис)
Витрати матеріалів перевірив:
(дата, П.І.Б., підпис)
Начальник ВТВ _______________________________
(дата, П.І.Б., підпис)
Інженер ВТВ _______________________________
(дата, П.І.Б., підпис)
Начальник будівельного-монтажного комплекса __________________________
(дата, П.І.Б., підпис)
Матеріально-відповідальна особа, що склала звіт
(дата, П.І.Б., підпис)
Note on B16: Автор: Заполняет Прораб
Note on L17: Автор: Червоне - немає на складі; Оранжеве - недостатньо на складі
Note on M17: Автор: Заполняет Прораб
Note on O17: Автор: Жовте - відхилення від калькуляції

## М29 №6 (hidden)
Додаток №3 до Наказу №_______ від _________________р.
Форма № М-29/1
"ЗАТВЕРДЖЕНО"
____________________
З В І Т
про витрати основних матеріалів у будівництві
в співставленні з виробничими нормами
Виготовлення " Модульна лікарня "ВООЗ мала" (основне списання згідно калькуляції) №6
До Акту №
Інформація з АВР | [6 empty] | Інформація з 1С
№ п/п | Найменування робіт | Од. вим. | Кіл-ть |  | Вартість од. вим. | Вартість всього вим. |  | Матеріали |  |  |  |  | Примітка
[7 empty] | Код | Найменування | од. вим. | Кіл-ть | Вартість од. вим. | Вартість всього вим.
1 | 2 | 3 | 4 |  | 5 | 6 | 7 | 8 | 9 | 10 | 11 | №4 | №5
| Виготовлення " Модульна лікарня "ВООЗ мала" №6 | шт | 1
| Разом вартість матеріалів |  |  | 0 | №4: 0
[7 empty] | 00-00006022 | Біта РZ 2*50 мм | шт | 1
[7 empty] | 3014 | Біта РН 2*50 мм | шт | 1
[7 empty] | 2475 | Валик | шт | 1
[7 empty] | 4752 | Валік 25 см | шт | 1
[7 empty] | 4395 | Ванночка для валика | шт | 1
[7 empty] | 3652 | Вилка каучук В16-004 | шт | 1
[7 empty] | 00-00005862 | Вилка каучук з/ кутова 16А | шт | 1
[7 empty] | 00-00000071 | Відрізний диск Standard Inox 230x1,9мм арт.2608601514 | шт | 13
[7 empty] | 2140 | Віник | шт | 1
[7 empty] | 3164 | Ганчірка для підлоги | шт | 1
[7 empty] | 16608 | Губка кухонка | шт | 1
[7 empty] | 00-00006118 | З’єднання кабельне тато 35-50мм(2 шт) | пач | 1
[7 empty] | 00-00000091 | Завихрювач 105А | шт | 1
[7 empty] | 3161 | Засіб для миття скла | шт | 1
[7 empty] | 00-00005545 | Колодка каучук 2Р+РЕ з зах. кришками 16А | шт | 1
[7 empty] | 00-00000177 | Крейда маркувальна воскова, біла, 2 шт. | шт | 1
[7 empty] | 8556 | Круг відрізний 125*1,0*22,23 | шт | 13
[7 empty] | 2748 | Круг відрізний по металу 125*1,6 | шт | 7
[7 empty] | 13695 | Круг відрізний по металу 355*3,1*25,4 | шт | 7
[7 empty] | 00-00005993 | Круг пелюст 125*22 | шт | 2
[7 empty] | 3311 | Леза 18 мм | шт | 2
[7 empty] | 3312 | Леза 25 мм | шт | 4
[7 empty] | 00-00000244 | Леза змінні 18 мм Hardy 0550-201018 уп 10шт. | пак | 1
[7 empty] | 1717 | Лопата штикова | шт | 1
[7 empty] | 00-00005786 | Магніт для сварки трапеції | шт | 1
[7 empty] | 6552 | Маркер | шт | 5
[7 empty] | 2293 | Ніж 18мм | шт | 2
[7 empty] | 4936 | Ніж сегментний 25 мм | шт | 1
[7 empty] | 17528 | Ніж, 18мм, висувне лезо, металева направляюча, гвинтовий фіксатор леза МТХ | шт | 4
[7 empty] | 00-00003170 | Олівець будівельний 180 мм | шт | 4
[7 empty] | 5513 | Пензель Англійський 2" | шт | 2
[7 empty] | 00-00003694 | Пензель плоский "37" 30мм | шт | 1
[7 empty] | 12877 | Пензель-макловиця | шт | 1
[7 empty] | 00-00000584 | Пензель-макловиця 30*90мм | шт | 1
[7 empty] | 2496 | Пензель-макловиця 50*150 | шт | 1
[7 empty] | 00-00006026 | Пензель-макловиця 50*180 | шт | 1
[7 empty] | 17163 | Пензель-макловиця 50х150 мм Vago 199-150 | шт | 1
[7 empty] | 2830 | Пензлик 1,5 тип "Англійська" | шт | 1
[7 empty] | 10881 | Рукавиці з латексним покриттям | пар | 1
[7 empty] | 2888 | Рукавиці зварювальника "Крага" | пар | 1
[7 empty] | 4402 | Рукавиці нітрилові, пар | пар | 1
[7 empty] | 3662 | Рукавиці трикотажні | шт | 4
[7 empty] | 13138 | Рукавиці трикотажні ХБ/ПЕ з ПВХ візерунком, шт | шт | 1
[7 empty] | 2450 | Рукавиці, пар. | пар | 1
[7 empty] | 17512 | Рукавички синтетичні чорні з зеленим спіненим латексним покриттям 3/4 69529 "б" | пар | 2
[7 empty] | 00-00001004 | Рулетка 3 м*19 мм | шт | 3
[7 empty] | 9099 | Рулетка 5 м*19 мм | шт | 1
[7 empty] | 3333 | Рулетка 5 м*25 мм | шт | 1
[7 empty] | 00-00005863 | Рулетка 8*25 гумовий корпус | шт | 1
[7 empty] | 18267 | Рулетка 8м*25мм магнітна | шт | 1
[7 empty] | 12663 | Ручка для валика, d8 мм, 250 мм | шт | 1
[7 empty] | 00-00003969 | Свердло пір"єве пор дереву 22х152мм | шт | 1
[7 empty] | 00-00005773 | Свердло для дерева перьевое 12 х160 | шт | 1
[7 empty] | 00-00005782 | Свердло для дерева перьевое 14 х160 | шт | 1
[7 empty] | 00-00005784 | Свердло для дерева перьевое 22 х160 | шт | 1
[7 empty] | 00-00005370 | Свердло для дерева перьевое 25 х152 | шт | 3
[7 empty] | 00-00005783 | Свердло для дерева перьевое 25 х160 | шт | 1
[7 empty] | 00-00005487 | Свердло для дерева перьевое 35 х152 | шт | 2
[7 empty] | 00-00005523 | Свердло к/х 3,2мм | шт | 4
[7 empty] | 00-00005951 | Свердло по металу 2,0мм | пак | 1
[7 empty] | 13182 | Свердло по металу 4,0х75мм | шт | 2
[7 empty] | 13183 | Свердло по металу 5,0х86мм | шт | 1
[7 empty] | 00-00005397 | Свердло спіральне по дереву YATO 10х191мм | шт | 2
[7 empty] | 00-00000545 | Свердло спіральне по дереву YATO 12х191мм | шт | 3
[7 empty] | 00-00000543 | Свердло спіральне по дереву YATO 12х400мм | шт | 6
[7 empty] | 14995 | Сверло HSS 5 мм подовж. | шт | 1
[7 empty] | 14993 | Сверло HSS 6*139 подовж. | шт | 1
[7 empty] | 00-00006006 | Сверло по металу HSS 10,0 мм*182 | шт | 3
[7 empty] | 7594 | Силікон універс.прозорий 280 мл | шт | 2
[7 empty] | 21892 | Скоба для степлера тимА10мм 1000шт/уп | шт | 4
[7 empty] | 8068 | Сопло 105 А | шт | 14
[7 empty] | 00-00005991 | Сопло конічне D12 | шт | 1
[7 empty] | 9223 | Сопло конічне D16 | шт | 2
[7 empty] | 14443 | Сопло конічне D16,0/84,0 мм | шт | 1
[7 empty] | 511 | Степлер STANLEY 6-TR150L | шт | 2
[7 empty] | 00-00005874 | Стрічка малярна , 48мм*40м | шт | 2
[7 empty] | 4664 | Стрічка паперова клеюча 48 мм | шт | 4
[7 empty] | 00-00005541 | Фал поліпропіленовий | шт | 8
[7 empty] | 2294 | Шпатель 100 мм | шт | 1
[7 empty] | 3828 | Шпатель малярний | шт | 1
[7 empty] | 00-00000836 | Шпахля пластикова | шт | 1
| Разом вартість МШП | 0 |  |  | 10: 187; 11: 0; №4: 0
| ВСЬОГО списано | 0 |  |  | 10: 187; 11: 0; №4: 0
Опрацював Бухгалтер ________________________
(дата, П.І.Б., підпис)
Витрати матеріалів перевірив:
(дата, П.І.Б., підпис)
Начальник ВТВ _______________________________
(дата, П.І.Б., підпис)
Інженер ВТВ _______________________________
(дата, П.І.Б., підпис)
Начальник будівельного-монтажного комплекса __________________________
(дата, П.І.Б., підпис)
Матеріально-відповідальна особа, що склала звіт
(дата, П.І.Б., підпис)
Note on B16: Автор: Заполняет Прораб
Note on L17: Автор: Червоне - немає на складі; Оранжеве - недостатньо на складі
Note on M17: Автор: Заполняет Прораб
Note on O17: Автор: Жовте - відхилення від калькуляції

## М29 МАЛ №2
Додаток №3 до Наказу №_______ від _________________р.
Форма № М-29/1
"ЗАТВЕРДЖЕНО"
____________________
З В І Т
про витрати основних матеріалів у будівництві
в співставленні з виробничими нормами
Виготовлення "EMS "ВООЗ мал" №2
До Акту №
Інформація з АВР | [6 empty] | Інформація з 1С
№ п/п | Найменування робіт | Од. вим. | Кіл-ть |  | Вартість од. вим. | Вартість всього вим. |  | Матеріали |  |  |  |  | Примітка
[7 empty] | Код | Найменування | од. вим. | Кіл-ть | Вартість од. вим. | Вартість всього вим.
1 | 2 | 3 | 4 |  | 5 | 6 | 7 | 8 | 9 | 10 | 11 | №4 | №5 | 1
| Виготовлення "EMS "ВООЗ мал" №2 | шт | 1 |  |  |  | 00-00006990 | EKOBOARD 100*610*1250 мм 12.2 м2 1/36 | пак | 15 | 736.6607 | 11049.9099
[7 empty] | 00-00006469 | EKOBOARD 50*610*1250 мм 12.2 м2 1/36 | пак | 20 | 736.6667 | 14733.3333
[7 empty] | 00-00009969 | Автомат введення резерву 2п 63A | шт | 1 | 2184 | 2184
[7 empty] | 00-00003557 | Автоматичний вимикач 1 п 10А | шт | 9 | 52.7843 | 475.0586
[7 empty] | 00-00003558 | Автоматичний вимикач 1 п 16А С | шт | 8 | 56.0567 | 448.4536
[7 empty] | 00-00000412 | Автоматичний вимикач 1 п 25А C e mcb stand 45 1 c25 1p 25A C 4.5KA | шт | 2 | 54.9708 | 109.9416
[7 empty] | 00-00009040 | Автоматичний вимикач 3 п 50А | шт | 1 | 445.39 | 445.39
[7 empty] | 6259 | Болт М12*60 DIN 933 з шест.голівкою цб | шт | 30.8333 | 9.2 | 283.6667
[7 empty] | 00-00010035 | Болт М12*90 DIN 933 оц | шт | 15.8333 | 10.7 | 169.4167
[7 empty] | 7346 | Болт М16*60 DIN 933 оц. 5,8 | шт | 7.5 | 14.55 | 109.125
[7 empty] | 12184 | Болт М16*90 | шт | 11.6667 | 20.5 | 239.1667
[7 empty] | 5355 | Болт М16*90 DIN 933 з шест.голівкою цб | шт | 23.3333 | 25 | 583.3333
[7 empty] | 00-00008440 | Болт М20*200 | шт | 3.3333 | 80.22 | 267.4
[7 empty] | 2877 | Болт М24*200 | шт | 25 | 153.1671 | 3829.1772
[7 empty] | 16433 | Брус 20*100*6000 | м3 | 0.1554 | 9211.0843 | 1431.4073
[7 empty] | 00-00010450 | Брус 50*25*3 | куб | 0.084253 | 9211.0741 | 776.0634
[7 empty] | 1557 | Брус 50*50*3,0 | м3 | 0.94301 | 12711.0821 | 11986.7134
[7 empty] | 443 | Вагонка ПВХ Біла матова 0,25х6 м (8мм) | м2 | 6.6667 | 180.2 | 1201.3333
[7 empty] | 18520 | ВВГнг 3х1,5 кабель | км | 0.25682 | 27097.8433 | 6959.1741
[7 empty] | 18382 | ВВГнг 3х2,5 кабель | км | 0.42517 | 43525.5083 | 18505.6141
[7 empty] | 18518 | ВВГнг 3х4 кабель | км | 0.14526 | 68174.2105 | 9902.9125
[7 empty] | 00-00010160 | ВВГнг 3х6 кабель | км | 0.0093615 | 99990 | 936.0541
[7 empty] | 599 | Вентилятор Домовент 100С1 (14Вт, 94 м куб/год.) | шт | 6 | 377.8712 | 2267.2273
[7 empty] | 616 | Вилка переносна 7023 32А 220В 2Р+Е ІР44 | шт | 9 | 69.381 | 624.429
[7 empty] | 00-00007152 | Вилка портативна 32А | шт | 1 | 310 | 310
[7 empty] | 4252 | Вилка пряма 16 А | шт | 1 | 17.5388 | 17.5388
[7 empty] | 00-00005573 | Вимикач диференц струму з захистом16А С 10мА | шт | 1 | 405.468 | 405.468
[7 empty] | 00-00000721 | Вимикач 1-клавішний | шт | 11 | 81.6 | 897.6
[7 empty] | 486 | Вимикач 2-клавішний | шт | 2 | 84.36 | 168.72
[7 empty] | 00-00006167 | Витяжка купольна | шт | 1 | 2815.77 | 2815.77
[7 empty] | 17002 | Відвід d 110 мм 45" | шт | 4 | 85.8 | 343.2
[7 empty] | 17003 | Відвід d 50 мм 87*30" | шт | 1 | 15.0333 | 15.0333
[7 empty] | 00-00005816 | Відвід D=110 мм, 87 30 | шт | 1 | 58.3333 | 58.3333
[7 empty] | 00-00005133 | Відвід D=32 мм, 87° 30 ' 3917400090 | шт | 1 | 15.4 | 15.4
[7 empty] | 00-00000561 | Відвід D=50 mm 45 | шт | 1 | 15.5 | 15.5
[7 empty] | 00-00007022 | Відро з кришкою 20л | шт | 2 | 1532.1275 | 3064.255
[7 empty] | 00-00001774 | Вікно металопластикове | м кв | 2.8573 | 3781.8904 | 10806.0339
[7 empty] | 10911 | Вішалка підлогова | шт | 2 | 1355.9992 | 2711.9983
[7 empty] | 00-00004868 | Вогнебіозахист 1кг | шт | 19 | 120 | 2280
[7 empty] | 11950 | Вогнегасник порошковий ОП3 3 кг | шт | 1 | 547.83 | 547.83
[7 empty] | 00-00005818 | Водонагрівач Atlantic GC 1004424D B14 TBR, 100л | шт | 1 | 5017.9 | 5017.9
[7 empty] | 5990 | Гайка М12 DIN 934 цб | шт | 75 | 1.85 | 138.75
[7 empty] | 1660 | Гайка М16 | шт | 112 | 4.4 | 492.8
[7 empty] | 8421 | Гайка М20 DIN 934 | шт | 19 | 8.19 | 155.61
[7 empty] | 10963 | Гайка М24 DIN 934 | шт | 61 | 19.1692 | 1169.3231
[7 empty] | 11364 | Гайка М48 DIN934 | шт | 26 | 179.2193 | 4659.7014
[7 empty] | 00-00004993 | Гвинт 4,8х60 | шт | 374 | 0.65856 | 246.3014
[7 empty] | 17039 | Генератор | шт | 1 | 75040.835 | 75040.835
[7 empty] | 00-00000857 | Геотекстиль 200г/м2 | м кв | 3 | 42 | 126
[7 empty] | 00-00007163 | Гнучка труба 1 1/2х40/50 | шт | 1 | 110.2183 | 110.2183
[7 empty] | 00-00000254 | Гнучка труба для унітаза 500мм | шт | 1 | 131.2 | 131.2
[7 empty] | 82 | Гнучка труба для унітаза 600мм | шт | 1 | 171.6 | 171.6
[7 empty] | 00-00009988 | Гнучкий шланг 1/8 х1\2 НВ довжина 50 см | шт | 1 | 166.8 | 166.8
[7 empty] | 89 | Гнучкий шланг 1\2 ВВ довжина 100 см | шт | 1 | 202.9 | 202.9
[7 empty] | 19322 | Гнучкий шланг, 1 / 2 "ВВ, довжина 50 см 4009220000 | шт | 9 | 182.8 | 1645.2
[7 empty] | 341 | Гнучкий шланг, 1 / 2" ВВ, довжина 30 см | шт | 6 | 175.3 | 1051.8
[7 empty] | 00-00005058 | Гратка вентиляційна пластик | шт | 6 | 220.3124 | 1321.8745
[7 empty] | 00-00007974 | Грунт 10кг | шт | 3 | 2911.4353 | 8734.3059
[7 empty] | 16915 | Грунт ГФ-021 сірий | кг | 47 | 87.51 | 4112.97
[7 empty] | 00-00000959 | Двері вхідні металеві | шт | 1 | 16423.33 | 16423.33
[7 empty] | 00-00005176 | Дверцята 100*100 ревізійні пластик | шт | 30 | 63.2781 | 1898.3444
[7 empty] | 00-00005341 | Держак ринви ПВХ Profil 90 білий | шт | 40 | 73.8628 | 2954.5121
[7 empty] | 00-00005342 | Держак труби металевий L-160 90 білий | шт | 8 | 122.0141 | 976.1132
[7 empty] | 00-00010214 | Дзеркало з поличкою | шт | 0 | 1068.545 | 0
[7 empty] | 00-00007298 | Диван 1200х630х700 мм | шт | 2 | 6524.762 | 13049.524
[7 empty] | 00-00005561 | Диспенсер рідкого мила | шт | 2 | 259.7782 | 519.5564
[7 empty] | 00-00005366 | Диспенсер рушників | шт | 2 | 336.99 | 673.98
[7 empty] | 00-00005567 | Диспенсер туалетного папіру | шт | 2 | 293.341 | 586.682
[7 empty] | 00-00005924 | Дошка обрізна 20*100 (6 м) | м3 | 0.31005 | 8163.0435 | 2530.969
[7 empty] | 9858 | Дріт ПВЗ 1*6 | км | 0.0063658 | 38882.6471 | 247.5193
[7 empty] | 6366 | Дріт ПВС 2* 2,5 | км | 0.00056169 | 42480 | 23.8605
[7 empty] | 10853 | Дріт ПВС 3* 2,5 | км | 0.0011234 | 45000 | 50.552
[7 empty] | 00-00005710 | Душовий бокс 90х90х215 | шт | 2 | 11183.7618 | 22367.5236
[7 empty] | 00-00006165 | Електрична поверхня | шт | 1 | 2759.825 | 2759.825
[7 empty] | 00-00000735 | Електричний болер O "Profi VM 080 D400-1-M, 80 л, | шт | 1 | 4634.1 | 4634.1
[7 empty] | 00-00000094 | Електричний водонагрівач O`Pro Slim PC 30, 30л | шт | 1 | 3824.3 | 3824.3
[7 empty] | 00-00006166 | Електрочайник | шт | 1 | 842.365 | 842.365
[7 empty] | 00-00005264 | Ємність 1500л харчова | шт | 1 | 7816.5 | 7816.5
[7 empty] | 200 | З'єднувач PP-R D=20 mm. х1\2 В сірий | шт | 1 | 54 | 54
[7 empty] | 102 | З'єднувач PP-R D=20 mm. х1\2 Н сірий | шт | 24 | 65.6 | 1574.4
[7 empty] | 00-00005344 | З'єднувач ринви Profil 90 білий | шт | 4 | 228.01 | 912.04
[7 empty] | 00-00005423 | З'єднувач труби Profil 90 білий | шт | 2 | 79.35 | 158.7
[7 empty] | 00-00005141 | З’єднання з амереканкою РР-R D=20 ммх1/2 В | шт | 2 | 143.55 | 287.1
[7 empty] | 00-00005140 | З’єднання з амереканкою РР-R D=20 ммх1/2 Н | шт | 5 | 129.0692 | 645.3462
[7 empty] | 00-00007463 | З’єднувач ВЕНТС 812 204х60/d125 | шт | 1 | 205.755 | 205.755
[7 empty] | 349 | Заглушка D=110 мм | шт | 1 | 22.9 | 22.9
[7 empty] | 00-00009981 | Заглушка на плінтус | шт | 138 | 6.2903 | 868.065
[7 empty] | 20679 | Заклепка 4,0*10 п=50 (10000) RAL9010 | шт | 2247 | 0.26488 | 595.1854
[7 empty] | 3426 | Замок навісний | шт | 1 | 257 | 257
[7 empty] | 00-00009970 | Захист від перенапруги D63 | шт | 1 | 2106 | 2106
[7 empty] | 00-00006296 | Змазка 10W 40, 1л чотирьохтактне | л | 1 | 182.5 | 182.5
[7 empty] | 00-00000375 | Змащувач для труб GEBEX LUB 200ml GEB SAS | шт | 1 | 100.3571 | 100.3571
[7 empty] | 00-00005184 | Змішувач для умивальника, хром | шт | 2 | 1228.3231 | 2456.6462
[7 empty] | 00-00010207 | Камінь бетонний прямий рядовий БР 100.20.8 | шт | 2 | 261.4117 | 522.8233
[7 empty] | 00-00004241 | Канал Д 100/1 1010 | шт | 2 | 257.8127 | 515.6255
[7 empty] | 00-00007462 | Канал плоский ВЕНТС 204х60/2 | шт | 1 | 849.4975 | 849.4975
[7 empty] | 00-00005035 | Килимок 80х120 | шт | 1 | 357.3814 | 357.3814
[7 empty] | 00-00005944 | Кільце бетонне КС-15-9 | шт | 2 | 3561.385 | 7122.77
[7 empty] | 21201 | Клапан зворотній 1/2* | шт | 1 | 196.8 | 196.8
[7 empty] | 21333 | Клей для ковроліну та лінолеум 13кг | шт | 8 | 4092.1073 | 32736.8585
[7 empty] | 00-00005047 | Клема з'єднувальна WGn-2 | шт | 75 | 5.4851 | 411.3797
[7 empty] | 00-00005048 | Клема з'єднувальна WGn-3 | шт | 60 | 7.3257 | 439.5394
[7 empty] | 00-00005049 | Клема з'єднувальна WGn-5 | шт | 40 | 10.1681 | 406.7242
[7 empty] | 00-00005969 | Коліно Profil 75 біле | шт | 3 | 220.04 | 660.12
[7 empty] | 00-00007461 | Коліно горизонтальне 90 ВЕНТС 204х60 | шт | 1 | 260.4 | 260.4
[7 empty] | 00-00007460 | Коліно з’єднувальне 90 ВЕНТС 204х60/d150 823 | шт | 1 | 245.885 | 245.885
[7 empty] | 00-00006147 | Коліно каналізаційне зовнішнє 110х87 Valrom | шт | 1 | 136 | 136
[7 empty] | 00-00005421 | Коліно ПЕ 25х90 затискне | шт | 1 | 90.3333 | 90.3333
[7 empty] | 19376 | Комплект (гайка+ніпель) для місткості для води, 1" 3925908000 | шт | 1 | 271.95 | 271.95
[7 empty] | 00-00002340 | Комплект для підключення змішувача PP-R D=20 мм х1\2 сірий | шт | 1 | 121 | 121
[7 empty] | 00-00005056 | Комплект для теплої підлоги №4 | шт | 1 | 2475 | 2475
[7 empty] | 354 | Комплект для фіксації хомутів (шуруп, гайка, дюбель), М8х90 мм | шт | 17 | 28.2 | 479.4
[7 empty] | 00-00005138 | Комплект кріплення труб 104-112 мм | шт | 4 | 95.1 | 380.4
[7 empty] | 00-00002505 | Комплект кріплення труб 31-37мм 1" | шт | 5 | 42.4 | 212
[7 empty] | 00-00002506 | Комплект кріплення труб 47-52мм 1 1/2" | шт | 4 | 49.3333 | 197.3333
[7 empty] | 00-00000259 | Кондиціонер Wild Wind WWT-AC-07H/KC | шт | 4 | 12930.2358 | 51720.9433
[7 empty] | 00-00005050 | Коробка монтажна 65*45 | шт | 41 | 15.7694 | 646.5459
[7 empty] | 00-00007190 | Коробка під автомат накл.36 SU FAR(F96)(10) | шт | 1 | 495.8125 | 495.8125
[7 empty] | 00-00005555 | Коробка під автомат накл.9 SU FAR(F88)(30) | шт | 5 | 171.34 | 856.7
[7 empty] | 00-00005046 | Коробка розподільча 100х100х45 | шт | 15 | 16.8819 | 253.2288
[7 empty] | 399 | Коробка установча (гіпсокартон) 68 Кова-Електро синя/зелена | шт | 5 | 12 | 60
[7 empty] | 198 | Кран вентильний для сантехприладів 1/2 х3/4 ALBERTONI | шт | 1 | 216.7 | 216.7
[7 empty] | 21939 | Кран кульовий 3В 1/2", "метелик" 8481808100 | шт | 13 | 194.087 | 2523.1304
[7 empty] | 00-00009291 | Кран кульовий(вода) з дренажем 1 ВВ | шт | 1 | 210 | 210
[7 empty] | 00-00000365 | Кріплення умивальника до стіни (з ексцентриками і болт.8х120мм ) | шт | 2 | 42.7538 | 85.5077
[7 empty] | 689 | Кріплення унітазу до підлоги (з декор.ковпачками і шурупами 6х100мм) | шт | 2 | 18.2667 | 36.5333
[7 empty] | 00-00005036 | Крісло чорне | шт | 2 | 2040.5992 | 4081.1983
[7 empty] | 16267 | Круг 18 мм | т | 0.017974 | 29891.6667 | 537.2739
[7 empty] | 00-00005965 | Кут для плінтуса вн | шт | 63 | 6.7099 | 422.7263
[7 empty] | 00-00005615 | Кутник | шт | 1 | 80 | 80
[7 empty] | 00-00005152 | Кутник декоративний 30х30 | шт | 55 | 47 | 2585
[7 empty] | 00-00005153 | Кутник декоративний 50х50 | шт | 28 | 85 | 2380
[7 empty] | 5871 | Кутник 32х32х3 ст.3пс 6м | т | 10.1289 | 76.7983 | 777.8845
[7 empty] | 106 | Куточок 90 PP-R D=20 mm сірий | шт | 21 | 4.5643 | 95.85
[7 empty] | 00-00006464 | Кухня | к-т | 1 | 15990.5 | 15990.5
[7 empty] | 00-00007405 | Лавка зі спинкою | шт | 2 | 3446.0467 | 6892.0933
[7 empty] | 9893 | Лампа світлодіодна LED E27 15W 220 | шт | 5 | 43.846 | 219.23
[7 empty] | 00-00002026 | Лист 14 (г.к.) (1,5х6) imp ((1,5*6,0) S235JR) | т | 0.087998 | 30109.8511 | 2649.6033
[7 empty] | 18033 | Лист 3 (г.к) (1,5х6) ((1,5*6,0) 1-3 сп/пс) | т | 0.034076 | 29285.7692 | 997.9354
[7 empty] | 16975 | Лист 4 (г.к) (1,5х6) ((1,5*6,0) 14637 3сп5) | т | 0.099419 | 28839.3597 | 2867.1771
[7 empty] | 00-00003051 | Лист 5 мм | т | 0.033701 | 29136.8333 | 981.9497
[7 empty] | 17403 | Лист 6 (г.к) (1,5х6) ((1,5*6,0) 14637 3сп5) | т | 0.027148 | 29495.4483 | 800.7508
[7 empty] | 2706 | Лист 8 (г.к) (1,5х6) ((1,5*6,0) 14637 3сп5) | т | 0.31735 | 29317.2212 | 9303.9399
[7 empty] | 00-00001556 | лист ПВЛ 406х1250х2500 мм | т | 0.082381 | 30983.2727 | 2552.433
[7 empty] | 2878 | Лист ПВЛ 506 | т | 0.057105 | 34608.8525 | 1976.3389
[7 empty] | 00-00007186 | Лист рівний | м2 | 94.8318 | 179.7713 | 17048.0293
[7 empty] | 00-00007135 | Ліжко 800х2000 | шт | 4 | 4150 | 16600
[7 empty] | 00-00005336 | Лійка ліва 90 біла | шт | 1 | 308.1062 | 308.1062
[7 empty] | 00-00005337 | Лійка права 90 біла | шт | 2 | 314.9633 | 629.9267
[7 empty] | 614 | Лінолеум | м2 | 460 | 288.5439 | 132730.2076
[7 empty] | 00-00006019 | Люк 73*5 | шт | 1 | 570 | 570
[7 empty] | 00-00007177 | Матрац 800*2000*200 | шт | 4 | 2740 | 10960
[7 empty] | 00-00004975 | Мембрана дахова | шт | 4 | 1500 | 6000
[7 empty] | 00-00009914 | мембрана пароізоляційна 75 кв.м | рул | 2 | 1488 | 2976
[7 empty] | 00-00005189 | Металопластикова конструкція | м кв | 28 | 4523.8135 | 126666.7793
[7 empty] | 00-00007161 | Мікрохвильова піч | шт | 1 | 3627.895 | 3627.895
[7 empty] | 00-00006152 | Муфта ПЕ 25 затискна | шт | 1 | 101 | 101
[7 empty] | 19338 | Муфта, PP-R, D=20 мм, сіра 3917400090 | шт | 1 | 32.1667 | 32.1667
[7 empty] | 00-00005182 | Насосна станція | шт | 1 | 6398.28 | 6398.28
[7 empty] | 345 | Ніпель латунний, 1\2" | шт | 7 | 45.9263 | 321.4842
[7 empty] | 107 | Обвідне коліно PP-R D=20 mm сірий | шт | 3 | 18.85 | 56.55
[7 empty] | 21807 | Обігрівач керамічний TeploCeramic TC395 (беж) | шт | 14 | 1290.8 | 18071.2
[7 empty] | 16131 | Олива моторна | шт | 1 | 148.33 | 148.33
[7 empty] | 16815 | ОСП Кроно Україна 10*1250*2500 мм | шт | 5 | 282.5 | 1412.5
[7 empty] | 00-00005019 | Оцинкована решітка 1000х1000 | шт | 1 | 4916.67 | 4916.67
[7 empty] | 00-00006013 | Панель ПВХ 250ммх7ммх6000мм | м кв | 200.8505 | 170.1588 | 34176.4736
[7 empty] | 00-00000555 | Перехід ексцентричний D=110/50 мм | шт | 3 | 36.4857 | 109.4571
[7 empty] | 00-00005142 | Перехідник D=25мм*1/2 B | шт | 2 | 43.6727 | 87.3455
[7 empty] | 00-00009993 | Перехідник гумовий О50/32 | шт | 1 | 23.6 | 23.6
[7 empty] | 00-00005588 | Перехідник латунний 3В 1* 1\2 | шт | 1 | 111.7 | 111.7
[7 empty] | 85 | Перехідник латунний 3В 3\4* 1\2 | шт | 1 | 50.5 | 50.5
[7 empty] | 00-00000402 | Петля виточена d=16мм (для хвіртки) | шт | 7 | 35 | 245
[7 empty] | 477 | Петля виточена d=20мм (для воріт) | шт | 2 | 42 | 84
[7 empty] | 00-00005156 | Пінополістерол (100мм) XPS ПСЕ-40 1,2х6 (уп 4шт) | шт | 216 | 59.6071 | 12875.1262
[7 empty] | 00-00005430 | Пінополістерол (50мм) 1,0х5 | шт | 377 | 31.9048 | 12028.0952
[7 empty] | 18169 | Пісок | м3 | 0.056169 | 2389.2333 | 134.2005
[7 empty] | 00-00007465 | Пластина настінна ВЕНТС 204х60 для плоских каналів | шт | 1 | 91.3525 | 91.3525
[7 empty] | 3979 | Плита OSB-3 10х1250*2500 (шт) | шт | 132 | 301.2084 | 39759.5119
[7 empty] | 00-00010205 | Плитка тротуарна | шт | 22 | 129.17 | 2841.74
[7 empty] | 21537 | Плівка гідроізоляційна підпокрів 75кв м | рул | 7 | 787.382 | 5511.674
[7 empty] | 6683 | Плівка пароізоляційна срібна, 75 м2 | рул | 8 | 784.1505 | 6273.2039
[7 empty] | 00-00005183 | Плінтус | пог.м | 120 | 119.1881 | 14302.575
[7 empty] | 00-00009980 | Плінтус на стільницю 3м | шт | 112 | 142.8776 | 16002.2949
[7 empty] | 4683 | ПН 15 плита днища | шт | 1 | 3441.92 | 3441.92
[7 empty] | 00-00010342 | Покривало протипожежне | шт | 2 | 466.3475 | 932.695
[7 empty] | 00-00009915 | Покрівельно-ущільнювальна алюминиевая стрічка 100мм x 10м | шт | 1 | 623 | 623
[7 empty] | 8297 | Портландемент СЕМ І 42,5R | шт | 1 | 705.8 | 705.8
[7 empty] | 00-00010208 | ПП-15 кришка колодязя | шт | 1 | 3538.9 | 3538.9
[7 empty] | 00-00006116 | Пральна машина | шт | 1 | 16752.9 | 16752.9
[7 empty] | 00-00005155 | Провід ПВС 3*4 | пог.м | 4 | 70.81 | 283.24
[7 empty] | 00-00005137 | Прокладка для унітазу D=90/110мм | шт | 1 | 109.7 | 109.7
[7 empty] | 00-00005444 | Профіль АП 005 2,7 м | шт | 2 | 198 | 396
[7 empty] | 00-00008143 | Профіль з гумовой вставкой срібло | шт | 7 | 479.5 | 3356.5
[7 empty] | 00-00005365 | Профіль ПС-10 поліестер трапецієпод. РЕ 45*9003*АМ | м кв | 112.2276 | 176.8594 | 19848.5134
[7 empty] | 00-00007955 | Профнастил ПК-18 | м кв | 172.5182 | 183.7374 | 31698.0356
[7 empty] | 11151 | Профнастил ПС-10 | м кв | 242.0182 | 174.3683 | 42200.2914
[7 empty] | 00-00001032 | Рамка 1-постова | шт | 2 | 27.6 | 55.2
[7 empty] | 00-00006602 | Рамка 2-постова | шт | 1 | 46.86 | 46.86
[7 empty] | 00-00007881 | Редукція каналізаційна 50х25 | шт | 1 | 55.25 | 55.25
[7 empty] | 00-00010347 | Рейка 20х100х6000 | куб | 0.22468 | 8833.3333 | 1984.6332
[7 empty] | 21806 | Рейка 25х50 мм 3м обрізна | м3 | 0 | 8511.9048 | 0
[7 empty] | 00-00010348 | Рейка 40*50*3000 | м | 0 | 41.09 | 0
[7 empty] | 00-00007872 | Рейка 50*50*3000 | м | 1840 | 53.7886 | 98971.0223
[7 empty] | 00-00005330 | Ринва біла 90 мм L=3 м | шт | 5 | 251.5752 | 1257.8759
[7 empty] | 22062 | Розетка з з/к, Schneider Electrik Asfora, біл. | шт | 15 | 96.18 | 1442.7
[7 empty] | 19254 | Розетка з кришкою з заземл.конт. з шторк. ІР44, білий, Asfora, SCHNEIDER ELECTRIC | шт | 6 | 172.73 | 1036.38
[7 empty] | 00-00005055 | Розетка подвійна з з/к | шт | 19 | 166.32 | 3160.08
[7 empty] | 615 | Розетка стаціонарна наружна 7123 32А 220В 2Р+Е ІР44 | шт | 11 | 94.3562 | 1037.9183
[7 empty] | 00-00000166 | Розчинник "White Spirit" | л | 9 | 67.35 | 606.15
[7 empty] | 00-00010113 | Саморіз 4,2*25 | шт | 374 | 0.25603 | 95.7552
[7 empty] | 00-00005927 | Саморіз 5,5*70 | шт | 374 | 1.7821 | 666.5166
[7 empty] | 00-00010291 | Саморіз 3,5х25 для гіпсокартону по дереву фосф 250шт | шт | 936 | 0.13377 | 125.2087
[7 empty] | 00-00008489 | Саморіз 4,8*19 | шт | 1217 | 0.72307 | 879.9809
[7 empty] | 21844 | Саморіз 4,8х35 по дереву | шт | 2247 | 0.69167 | 1554.1825
[7 empty] | 00-00007883 | Саморіз покрівельний по металу 4,8x19 мм 100 шт RAL 7024 | шт | 2340 | 0.64333 | 1505.3913
[7 empty] | 00-00005134 | Сантехнічна редукція 50х32 | шт | 2 | 11.8889 | 23.7778
[7 empty] | 00-00005051 | Світильник LED 36W/6500К 595*595 | шт | 13 | 598.5 | 7780.5
[7 empty] | 22350 | Світильник LED L-PRS-1265-18 12W 6500К .накл. | шт | 10 | 115.1122 | 1151.1218
[7 empty] | 00-00009913 | Світильник LED Luxray 12 Вт | шт | 1 | 176 | 176
[7 empty] | 00-00005053 | Світильник аварійний | шт | 2 | 237.3791 | 474.7582
[7 empty] | 00-00006470 | Світильник накладний з вимикачем(бра) | шт | 5 | 335.794 | 1678.97
[7 empty] | 00-00010161 | Світильник НПП 1101 коло 100W-E27 ІР65 | шт | 2 | 189.441 | 378.882
[7 empty] | 00-00005054 | Світильник стінний | шт | 1 | 179.22 | 179.22
[7 empty] | 00-00005052 | Світлодіод акс.Рамка накладного монтажу до LED Panel | шт | 13 | 217.5 | 2827.5
[7 empty] | 19295 | Сендвіч | шт | 5 | 1544.6206 | 7723.1032
[7 empty] | 00-00003551 | Силова розетка стаціонарна 380В 32А | шт | 1 | 212.6667 | 212.6667
[7 empty] | 00-00005957 | Сифон для д/піддону | шт | 2 | 623.5 | 1247
[7 empty] | 00-00009822 | Сифон для мийки бутилоч Д=1 1/4"х32мм | шт | 1 | 216.6 | 216.6
[7 empty] | 10967 | Сифон для умив."Waterstal" 1 1/2 з гнуч.трубкою | шт | 1 | 84.5 | 84.5
[7 empty] | 00-00005351 | Сповіщувач пожежний димовий СПД-3,4 | шт | 10 | 286.13 | 2861.3
[7 empty] | 00-00005848 | Стелаж СТ -4/1 М уп | шт | 2 | 2810 | 5620
[7 empty] | 00-00001594 | Стіл | шт | 2 | 2127.124 | 4254.248
[7 empty] | 00-00007136 | Стіл обідній | шт | 1 | 7570 | 7570
[7 empty] | 423 | Стілець Новий Стиль Jack | шт | 3 | 674.6892 | 2024.0677
[7 empty] | 00-00006175 | Стілець обідній | шт | 4 | 1709 | 6836
[7 empty] | 00-00005671 | Стопор дверний | шт | 9 | 51.8547 | 466.6922
[7 empty] | 00-00006134 | Стрічка бутилкаучукова 150мм (5м) | шт | 3 | 494.16 | 1482.48
[7 empty] | 00-00005440 | Суміш бетонна 25 кг | шт | 3 | 168.3043 | 504.913
[7 empty] | 00-00007266 | Терморегулятор terneo rtp | шт | 14 | 648.2042 | 9074.8583
[7 empty] | 00-00007464 | Тримач плоских каналів ВЕНТС 204х60 | шт | 1 | 56.3483 | 56.3483
[7 empty] | 00-00000556 | Трійник D=110 mm 87 30 | шт | 1 | 105.8286 | 105.8286
[7 empty] | 00-00002381 | Трійник D=110 мм, 45° | шт | 1 | 287 | 287
[7 empty] | 00-00005136 | Трійник D=32 мм, 87"30' 3917400090 | шт | 1 | 24.4 | 24.4
[7 empty] | 95 | Трійник D=50 mm 45* | шт | 1 | 27.3 | 27.3
[7 empty] | 282 | Трійник D=50 mm 87* 30 | шт | 1 | 31.7 | 31.7
[7 empty] | 100 | Трійник PP-R D=20 mm. сірий | шт | 7 | 7.7 | 53.9
[7 empty] | 101 | Трійник PP-R D=20 mm. х1\2 Н сірий | шт | 5 | 69.4 | 347
[7 empty] | 21710 | Трійник, PP-R, D = 20 мм x 1/2", В, сірий 3917400090 | шт | 1 | 57.1 | 57.1
[7 empty] | 19399 | труба 100х100х3 мм; ст. 1-3 пс; 12 м | т | 4.5 | 30915.8868 | 139121.4904
[7 empty] | 00-00009727 | Труба 40х20х1,8 | т | 0.066279 | 28808.4746 | 1909.4044
[7 empty] | 00-00004059 | Труба 40х20х3 мм; ст. 1-3пс; 6 м | т | 0.20764 | 30991.0911 | 6434.9148
[7 empty] | 00-00009920 | Труба 40х25х2 | т | 0.28084 | 29943.44 | 8409.4451
[7 empty] | 00-00009731 | Труба 40х40х1,8 | т | 0.03445 | 29200 | 1005.9469
[7 empty] | 17316 | Труба 40х40х3 (6,05-S235/S275) | т | 0.28927 | 30861.0615 | 8927.1685
[7 empty] | 00-00009067 | Труба 40х40х3 (6,05-S235/S275) | м | 15 | 100.7579 | 1511.3692
[7 empty] | 00-00004806 | Труба 50х25х2 | пог.м | 201 | 70.0033 | 14070.655
[7 empty] | 00-00009725 | Труба 50х25х2 | т | 0.27616 | 31447.2339 | 8684.5808
[7 empty] | 00-00007935 | Труба 50х25х3 | т | 0.042876 | 31212.8384 | 1338.2681
[7 empty] | 00-00009729 | Труба 50х30х2 | т | 0.031267 | 29776.2874 | 931.0251
[7 empty] | 00-00004994 | труба 50х50х2 мм 6 м | пог.м | 392 | 92.9712 | 36444.7024
[7 empty] | 22300 | труба 50х50х2 мм; ст. 1-3пс/S235JR; 6 м | т | 2.5338 | 30822.5161 | 78097.3971
[7 empty] | 00-00009726 | труба 50х50х3 мм 6 м | т | 0.053548 | 28318.7762 | 1516.4039
[7 empty] | 17565 | Труба 50х50х4 (6,05- 8940:2019 08кп/1-3пс) | т | 0.013106 | 31639.8571 | 414.6741
[7 empty] | 00-00005600 | труба 50х50х4 мм 6 м | пог.м | 1 | 166.46 | 166.46
[7 empty] | 00-00009730 | Труба 60х60х2 | т | 0.0041191 | 28296.3636 | 116.5541
[7 empty] | 00-00005335 | Труба водостічна 75 мм L=3 м біла | шт | 5 | 275.86 | 1379.3
[7 empty] | 15612 | Труба ДУ 40*3,0 ст.1-3 пс; 6 м | т | 0.011795 | 32000 | 377.4548
[7 empty] | 00-00003936 | Труба каналізаційна 110х3,2х1000мм зовн | шт | 2 | 141.34 | 282.68
[7 empty] | 00-00009820 | Труба каналізаційна 110х3,2х2000мм | шт | 1 | 271 | 271
[7 empty] | 00-00009821 | Труба каналізаційна 110х3,2х3000мм | шт | 3 | 410.275 | 1230.825
[7 empty] | 00-00005700 | Труба ПВХ гнучка гофр. д.20мм, 220Н 5/см пог. стандартна з протяжкою, сірий колір | м | 562 | 7.128 | 4005.936
[7 empty] | 1914 | Труба ПЕ ф25 | пог.м | 6 | 28.3 | 169.8
[7 empty] | 00-00009994 | Труба поліетиленова РЕHD PE100, SDR13,6 р=12,5, d 25 мм | м | 17 | 14.6333 | 248.7667
[7 empty] | 00-00009839 | Труба поліетиленова РЕHD PE100, SDR17, PN10, d 32 мм, 391721100 | м | 6 | 18.8 | 112.8
[7 empty] | 93 | Труба поліпропіленова каналізаційна d=110 мм І=1000 мм | шт | 1 | 143.65 | 143.65
[7 empty] | 00-00005131 | Труба поліпропіленова каналізаційна d=32 мм І=1000 мм | шт | 1 | 43.9 | 43.9
[7 empty] | 00-00005129 | Труба поліпропіленова каналізаційна d=32 мм І=2000 мм | шт | 1 | 73.7 | 73.7
[7 empty] | 00-00005130 | Труба поліпропіленова каналізаційна d=32 мм І=500 мм | шт | 1 | 27.6 | 27.6
[7 empty] | 91 | Труба поліпропіленова каналізаційна d=50 мм І=1000 мм | шт | 3 | 55 | 165
[7 empty] | 92 | Труба поліпропіленова каналізаційна d=50 мм І=2000 мм | шт | 1 | 96.1333 | 96.1333
[7 empty] | 90 | Труба поліпропіленова каналізаційна d=50 мм І=500 мм | шт | 3 | 37.2333 | 111.7
[7 empty] | 589 | Труба поліпропіленова, PP-R/F, RN 20бар, 20 мм сіра | м | 39 | 28.7038 | 1119.45
[7 empty] | 00-00009728 | Труба профільна 30х20х2 | т | 0.014978 | 28229.625 | 422.8336
[7 empty] | 00-00005145 | Умивальник | шт | 2 | 824.2 | 1648.4
[7 empty] | 396 | Універсальний шуруп 5,0х70 потай | шт | 1872 | 0.54268 | 1015.897
[7 empty] | 395 | Універсальний шуруп 5,0х90 потай | шт | 3089 | 0.70609 | 2181.1129
[7 empty] | 00-00000960 | Унітаз-Компакт підлоговий | шт | 2 | 2859.45 | 5718.9
[7 empty] | 00-00010017 | Фітинги із пластмаси | шт | 1 | 105.4 | 105.4
[7 empty] | 00-00007459 | Фланець пластиковий ВЕНТС ФК 125 з квадратною поастиною | шт | 1 | 176.73 | 176.73
[7 empty] | 357 | Фум стрічка "Стандартна", рулон 19 мм * 0,075 мм - 10 метров | шт | 3 | 43.8 | 131.4
[7 empty] | 00-00006164 | Холодильник | шт | 1 | 12575.79 | 12575.79
[7 empty] | 104 | Хомут для труб PP-R одинарний D=20 mm | шт | 46 | 2.2972 | 105.6696
[7 empty] | 21695 | Хрестовина одноплощинна D=110 мм, 87° 30 ', фітинг 3917400090 | шт | 1 | 109.7 | 109.7
[7 empty] | 1551 | Цемент М500 25 кг | шт | 0 | 274.06 | 0
[7 empty] | 00-00004980 | Цементно-стружкова плита 3200*1250*20 мм | шт | 32 | 5506.4507 | 176206.4238
[7 empty] | 5781 | Шайба М12 DIN125 цб | шт | 131 | 0.65 | 85.15
[7 empty] | 5782 | Шайба М16 DIN125 цб | шт | 187 | 1.275 | 238.425
[7 empty] | 00-00006810 | Шайба пруж М16 DIN127 цб | шт | 75 | 1.85 | 138.75
[7 empty] | 00-00010036 | Шайба пружин.М12 DIN127 | шт | 150 | 0.7 | 105
[7 empty] | 00-00007239 | Шафа для одягу ШО-300/1 -2 | шт | 4 | 2625 | 10500
[7 empty] | 00-00007299 | Шафа розпашна 900х2045х500 | шт | 4 | 2515.1937 | 10060.775
[7 empty] | 00-00000260 | Шафа ШМ-М | шт | 1 | 9215 | 9215
[7 empty] | 00-00005395 | Шафа ШМ-М-М | шт | 1 | 10169 | 10169
[7 empty] | 00-00007710 | Шафа- пенал для вітальні КШ-26 | шт | 1 | 4222 | 4222
[7 empty] | 15090 | Шина нульова 6*9 | шт | 4 | 36.0813 | 144.325
[7 empty] | 00-00000754 | Шина нульова на DIN рейку 10 отв | шт | 3 | 36.0807 | 108.2421
[7 empty] | 00-00009648 | Шнур зварювальний 1121 CN 4мм | пог.м | 4 | 24.37 | 97.48
[7 empty] | 00-00009751 | Шнур зварювальний 1133 CN 4мм | пог.м | 9 | 36 | 324
[7 empty] | 00-00005768 | Шпаклівка по дереву 1,5 кг | шт | 1 | 142.5 | 142.5
[7 empty] | 00-00004851 | Шпилька М48 DIN975 | шт | 9 | 2257.1667 | 20314.5
[7 empty] | 3039 | Штаба 40х4 (6м) | т | 0.0056169 | 29583.6667 | 166.1681
[7 empty] | 00-00010379 | Шуруп 4,2х19 | шт | 374 | 0.24255 | 90.7137
[7 empty] | 4659 | Шуруп 4,5х45 | шт | 936 | 0.25578 | 239.4101
[7 empty] | 00-00003525 | Шуруп 4,5х70 | шт | 2247 | 0.441 | 990.927
[7 empty] | 2054 | Шуруп г/к по дереву 3,5*35 мм | шт | 6179 | 0.11711 | 723.6227
[7 empty] | 00-00007884 | Шуруп універсальний, потайна головка, 4,0х50 (уп. 200 шт) | пак | 1 | 147.02 | 147.02
[7 empty] | 00-00005838 | Щебінь 5-20 | м3 | 0.20389 | 3194.1781 | 651.2705
[7 empty] | 00-00010206 | Щебінь гранітний 5-20 | м3 | 0.20389 | 2272.7273 | 463.3931
[7 empty] | 00-00005044 | Щиток пластик. 6 мод.зовн.устан. | шт | 1 | 133.38 | 133.38
| Разом вартість матеріалів |  |  | 0 | №4: 1860999.6076
| Разом вартість МШП | 0 |  |  | №4: 0
| ВСЬОГО списано | 0 |  |  | №4: 1860999.6076
Опрацював Бухгалтер ________________________
(дата, П.І.Б., підпис)
Витрати матеріалів перевірив:
(дата, П.І.Б., підпис)
Начальник ВТВ _______________________________
(дата, П.І.Б., підпис)
Інженер ВТВ _______________________________
(дата, П.І.Б., підпис)
Начальник будівельного-монтажного комплекса __________________________
(дата, П.І.Б., підпис)
Матеріально-відповідальна особа, що склала звіт
(дата, П.І.Б., підпис)
Note on B16: Автор: Заполняет Прораб
Note on L17: Автор: Заполняет Прораб
Note on N17: Автор: Жовте - відхилення від калькуляції

## М29 вел №1
Додаток №3 до Наказу №_______ від _________________р.
Форма № М-29/1
"ЗАТВЕРДЖЕНО"
____________________
З В І Т
про витрати основних матеріалів у будівництві
в співставленні з виробничими нормами
Виготовлення "EMS "ВООЗ вел" №1
До Акту №
Інформація з АВР | [6 empty] | Інформація з 1С
№ п/п | Найменування робіт | Од. вим. | Кіл-ть |  | Вартість од. вим. | Вартість всього вим. |  | Матеріали |  |  |  |  | Примітка
[7 empty] | Код | Найменування | од. вим. | Кіл-ть | Вартість од. вим. | Вартість всього вим.
1 | 2 | 3 | 4 |  | 5 | 6 | 7 | 8 | 9 | 10 | 11 | №4 | №5 | 1
| Виготовлення "EMS "ВООЗ вел" №1 | шт | 1 |  |  |  | 00-00006990 | EKOBOARD 100*610*1250 мм 12.2 м2 1/36 | пак | 25 | 736.6607 | 18416.5166
[7 empty] | 00-00006469 | EKOBOARD 50*610*1250 мм 12.2 м2 1/36 | пак | 30 | 736.6667 | 22100
[7 empty] | 00-00009969 | Автомат введення резерву 2п 63A | шт | 0 | 2184 | 0
[7 empty] | 00-00003557 | Автоматичний вимикач 1 п 10А | шт | 11 | 52.7843 | 580.6271
[7 empty] | 00-00003558 | Автоматичний вимикач 1 п 16А С | шт | 12 | 56.0567 | 672.6804
[7 empty] | 00-00000412 | Автоматичний вимикач 1 п 25А C e mcb stand 45 1 c25 1p 25A C 4.5KA | шт | 5 | 54.9708 | 274.854
[7 empty] | 00-00009040 | Автоматичний вимикач 3 п 50А | шт | 0 | 445.39 | 0
[7 empty] | 6259 | Болт М12*60 DIN 933 з шест.голівкою цб | шт | 37.5 | 9.2 | 345
[7 empty] | 00-00010035 | Болт М12*90 DIN 933 оц | шт | 17.5 | 10.7 | 187.25
[7 empty] | 7346 | Болт М16*60 DIN 933 оц. 5,8 | шт | 9.1667 | 14.55 | 133.375
[7 empty] | 12184 | Болт М16*90 | шт | 14.1667 | 20.5 | 290.4167
[7 empty] | 5355 | Болт М16*90 DIN 933 з шест.голівкою цб | шт | 27.5 | 25 | 687.5
[7 empty] | 00-00008440 | Болт М20*200 | шт | 4.1667 | 80.22 | 334.25
[7 empty] | 2877 | Болт М24*200 | шт | 28.3333 | 153.1671 | 4339.7342
[7 empty] | 16433 | Брус 20*100*6000 | м3 | 0.185 | 9211.0843 | 1704.0506
[7 empty] | 00-00010450 | Брус 50*25*3 | куб | 0.1 | 9211.0741 | 921.1074
[7 empty] | 1557 | Брус 50*50*3,0 | м3 | 1.1225 | 12711.0821 | 14268.1896
[7 empty] | 443 | Вагонка ПВХ Біла матова 0,25х6 м (8мм) | м2 | 8.3333 | 180.2 | 1501.6667
[7 empty] | 18520 | ВВГнг 3х1,5 кабель | км | 0.30583 | 27097.8433 | 8287.4237
[7 empty] | 18382 | ВВГнг 3х2,5 кабель | км | 0.50583 | 43525.5083 | 22016.6529
[7 empty] | 18518 | ВВГнг 3х4 кабель | км | 0.1725 | 68174.2105 | 11760.0513
[7 empty] | 00-00010160 | ВВГнг 3х6 кабель | км | 0.0091667 | 99990 | 916.575
[7 empty] | 599 | Вентилятор Домовент 100С1 (14Вт, 94 м куб/год.) | шт | 5.8333 | 377.8712 | 2204.2487
[7 empty] | 616 | Вилка переносна 7023 32А 220В 2Р+Е ІР44 | шт | 9.1667 | 69.381 | 635.9925
[7 empty] | 00-00007152 | Вилка портативна 32А | шт | 0 | 310 | 0
[7 empty] | 4252 | Вилка пряма 16 А | шт | 1.6667 | 17.5388 | 29.2313
[7 empty] | 00-00005573 | Вимикач диференц струму з захистом16А С 10мА | шт | 0.83333 | 405.468 | 337.89
[7 empty] | 00-00000721 | Вимикач 1-клавішний | шт | 13 | 81.6 | 1060.8
[7 empty] | 486 | Вимикач 2-клавішний | шт | 3 | 84.36 | 253.08
[7 empty] | 00-00006167 | Витяжка купольна | шт | 1 | 2815.77 | 2815.77
[7 empty] | 17002 | Відвід d 110 мм 45" | шт | 4 | 85.8 | 343.2
[7 empty] | 17003 | Відвід d 50 мм 87*30" | шт | 1 | 15.0333 | 15.0333
[7 empty] | 00-00005816 | Відвід D=110 мм, 87 30 | шт | 1 | 58.3333 | 58.3333
[7 empty] | 00-00005133 | Відвід D=32 мм, 87° 30 ' 3917400090 | шт | 0 | 15.4 | 0
[7 empty] | 00-00000561 | Відвід D=50 mm 45 | шт | 1 | 15.5 | 15.5
[7 empty] | 00-00007022 | Відро з кришкою 20л | шт | 3 | 1532.1275 | 4596.3825
[7 empty] | 00-00001774 | Вікно металопластикове | м кв | 3.401 | 3781.8904 | 12862.2094
[7 empty] | 10911 | Вішалка підлогова | шт | 3 | 1355.9992 | 4067.9975
[7 empty] | 00-00004868 | Вогнебіозахист 1кг | шт | 25 | 120 | 3000
[7 empty] | 11950 | Вогнегасник порошковий ОП3 3 кг | шт | 1 | 547.83 | 547.83
[7 empty] | 00-00005818 | Водонагрівач Atlantic GC 1004424D B14 TBR, 100л | шт | 2 | 5017.9 | 10035.8
[7 empty] | 5990 | Гайка М12 DIN 934 цб | шт | 89 | 1.85 | 164.65
[7 empty] | 1660 | Гайка М16 | шт | 134 | 4.4 | 589.6
[7 empty] | 8421 | Гайка М20 DIN 934 | шт | 21 | 8.19 | 171.99
[7 empty] | 10963 | Гайка М24 DIN 934 | шт | 72 | 19.1692 | 1380.1846
[7 empty] | 11364 | Гайка М48 DIN934 | шт | 31 | 179.2193 | 5555.7979
[7 empty] | 00-00004993 | Гвинт 4,8х60 | шт | 446 | 0.65856 | 293.7178
[7 empty] | 17039 | Генератор | шт | 1 | 75040.835 | 75040.835
[7 empty] | 00-00000857 | Геотекстиль 200г/м2 | м кв | 0 | 42 | 0
[7 empty] | 00-00007163 | Гнучка труба 1 1/2х40/50 | шт | 2 | 110.2183 | 220.4367
[7 empty] | 00-00000254 | Гнучка труба для унітаза 500мм | шт | 1 | 131.2 | 131.2
[7 empty] | 82 | Гнучка труба для унітаза 600мм | шт | 1 | 171.6 | 171.6
[7 empty] | 00-00009988 | Гнучкий шланг 1/8 х1\2 НВ довжина 50 см | шт | 1 | 166.8 | 166.8
[7 empty] | 89 | Гнучкий шланг 1\2 ВВ довжина 100 см | шт | 0 | 202.9 | 0
[7 empty] | 19322 | Гнучкий шланг, 1 / 2 "ВВ, довжина 50 см 4009220000 | шт | 11 | 182.8 | 2010.8
[7 empty] | 341 | Гнучкий шланг, 1 / 2" ВВ, довжина 30 см | шт | 7 | 175.3 | 1227.1
[7 empty] | 00-00005058 | Гратка вентиляційна пластик | шт | 7 | 220.3124 | 1542.187
[7 empty] | 00-00007974 | Грунт 10кг | шт | 4 | 2911.4353 | 11645.7412
[7 empty] | 16915 | Грунт ГФ-021 сірий | кг | 55 | 87.51 | 4813.05
[7 empty] | 00-00000959 | Двері вхідні металеві | шт | 1 | 16423.33 | 16423.33
[7 empty] | 00-00005176 | Дверцята 100*100 ревізійні пластик | шт | 40 | 63.2781 | 2531.1258
[7 empty] | 00-00005341 | Держак ринви ПВХ Profil 90 білий | шт | 48 | 73.8628 | 3545.4146
[7 empty] | 00-00005342 | Держак труби металевий L-160 90 білий | шт | 8 | 122.0141 | 976.1132
[7 empty] | 00-00010214 | Дзеркало з поличкою | шт | 0 | 1068.545 | 0
[7 empty] | 00-00007298 | Диван 1200х630х700 мм | шт | 4 | 6524.762 | 26099.048
[7 empty] | 00-00005561 | Диспенсер рідкого мила | шт | 3 | 259.7782 | 779.3345
[7 empty] | 00-00005366 | Диспенсер рушників | шт | 3 | 336.99 | 1010.97
[7 empty] | 00-00005567 | Диспенсер туалетного папіру | шт | 2 | 293.341 | 586.682
[7 empty] | 00-00005924 | Дошка обрізна 20*100 (6 м) | м3 | 0.369 | 8163.0435 | 3012.163
[7 empty] | 9858 | Дріт ПВЗ 1*6 | км | 0.008 | 38882.6471 | 311.0612
[7 empty] | 6366 | Дріт ПВС 2* 2,5 | км | 0.001 | 42480 | 42.48
[7 empty] | 10853 | Дріт ПВС 3* 2,5 | км | 0.001 | 45000 | 45
[7 empty] | 00-00005710 | Душовий бокс 90х90х215 | шт | 2 | 11183.7618 | 22367.5236
[7 empty] | 00-00006165 | Електрична поверхня | шт | 1 | 2759.825 | 2759.825
[7 empty] | 00-00000735 | Електричний болер O "Profi VM 080 D400-1-M, 80 л, | шт | 0 | 4634.1 | 0
[7 empty] | 00-00000094 | Електричний водонагрівач O`Pro Slim PC 30, 30л | шт | 0 | 3824.3 | 0
[7 empty] | 00-00006166 | Електрочайник | шт | 1 | 842.365 | 842.365
[7 empty] | 00-00005264 | Ємність 1500л харчова | шт | 1 | 7816.5 | 7816.5
[7 empty] | 200 | З'єднувач PP-R D=20 mm. х1\2 В сірий | шт | 1 | 54 | 54
[7 empty] | 102 | З'єднувач PP-R D=20 mm. х1\2 Н сірий | шт | 28 | 65.6 | 1836.8
[7 empty] | 00-00005344 | З'єднувач ринви Profil 90 білий | шт | 5 | 228.01 | 1140.05
[7 empty] | 00-00005423 | З'єднувач труби Profil 90 білий | шт | 3 | 79.35 | 238.05
[7 empty] | 00-00005141 | З’єднання з амереканкою РР-R D=20 ммх1/2 В | шт | 3 | 143.55 | 430.65
[7 empty] | 00-00005140 | З’єднання з амереканкою РР-R D=20 ммх1/2 Н | шт | 5 | 129.0692 | 645.3462
[7 empty] | 00-00007463 | З’єднувач ВЕНТС 812 204х60/d125 | шт | 1 | 205.755 | 205.755
[7 empty] | 349 | Заглушка D=110 мм | шт | 1 | 22.9 | 22.9
[7 empty] | 00-00009981 | Заглушка на плінтус | шт | 163 | 6.2903 | 1025.3232
[7 empty] | 20679 | Заклепка 4,0*10 п=50 (10000) RAL9010 | шт | 2674 | 0.26488 | 708.2891
[7 empty] | 3426 | Замок навісний | шт | 0 | 257 | 0
[7 empty] | 00-00009970 | Захист від перенапруги D63 | шт | 0 | 2106 | 0
[7 empty] | 00-00006296 | Змазка 10W 40, 1л чотирьохтактне | л | 1 | 182.5 | 182.5
[7 empty] | 00-00000375 | Змащувач для труб GEBEX LUB 200ml GEB SAS | шт | 2 | 100.3571 | 200.7143
[7 empty] | 00-00005184 | Змішувач для умивальника, хром | шт | 3 | 1228.3231 | 3684.9692
[7 empty] | 00-00010207 | Камінь бетонний прямий рядовий БР 100.20.8 | шт | 3 | 261.4117 | 784.235
[7 empty] | 00-00004241 | Канал Д 100/1 1010 | шт | 2 | 257.8127 | 515.6255
[7 empty] | 00-00007462 | Канал плоский ВЕНТС 204х60/2 | шт | 0 | 849.4975 | 0
[7 empty] | 00-00005035 | Килимок 80х120 | шт | 1 | 357.3814 | 357.3814
[7 empty] | 00-00005944 | Кільце бетонне КС-15-9 | шт | 0 | 3561.385 | 0
[7 empty] | 21201 | Клапан зворотній 1/2* | шт | 2 | 196.8 | 393.6
[7 empty] | 21333 | Клей для ковроліну та лінолеум 13кг | шт | 10 | 4092.1073 | 40921.0732
[7 empty] | 00-00005047 | Клема з'єднувальна WGn-2 | шт | 89 | 5.4851 | 488.1705
[7 empty] | 00-00005048 | Клема з'єднувальна WGn-3 | шт | 71 | 7.3257 | 520.1216
[7 empty] | 00-00005049 | Клема з'єднувальна WGn-5 | шт | 46 | 10.1681 | 467.7328
[7 empty] | 00-00005969 | Коліно Profil 75 біле | шт | 4 | 220.04 | 880.16
[7 empty] | 00-00007461 | Коліно горизонтальне 90 ВЕНТС 204х60 | шт | 1 | 260.4 | 260.4
[7 empty] | 00-00007460 | Коліно з’єднувальне 90 ВЕНТС 204х60/d150 823 | шт | 1 | 245.885 | 245.885
[7 empty] | 00-00006147 | Коліно каналізаційне зовнішнє 110х87 Valrom | шт | 3 | 136 | 408
[7 empty] | 00-00005421 | Коліно ПЕ 25х90 затискне | шт | 1 | 90.3333 | 90.3333
[7 empty] | 19376 | Комплект (гайка+ніпель) для місткості для води, 1" 3925908000 | шт | 1 | 271.95 | 271.95
[7 empty] | 00-00002340 | Комплект для підключення змішувача PP-R D=20 мм х1\2 сірий | шт | 1 | 121 | 121
[7 empty] | 00-00005056 | Комплект для теплої підлоги №4 | шт | 0 | 2475 | 0
[7 empty] | 354 | Комплект для фіксації хомутів (шуруп, гайка, дюбель), М8х90 мм | шт | 20 | 28.2 | 564
[7 empty] | 00-00005138 | Комплект кріплення труб 104-112 мм | шт | 5 | 95.1 | 475.5
[7 empty] | 00-00002505 | Комплект кріплення труб 31-37мм 1" | шт | 5 | 42.4 | 212
[7 empty] | 00-00002506 | Комплект кріплення труб 47-52мм 1 1/2" | шт | 4 | 49.3333 | 197.3333
[7 empty] | 00-00000259 | Кондиціонер Wild Wind WWT-AC-07H/KC | шт | 5 | 12930.2358 | 64651.1792
[7 empty] | 00-00005050 | Коробка монтажна 65*45 | шт | 49 | 15.7694 | 772.7012
[7 empty] | 00-00007190 | Коробка під автомат накл.36 SU FAR(F96)(10) | шт | 0 | 495.8125 | 0
[7 empty] | 00-00005555 | Коробка під автомат накл.9 SU FAR(F88)(30) | шт | 5 | 171.34 | 856.7
[7 empty] | 00-00005046 | Коробка розподільча 100х100х45 | шт | 16 | 16.8819 | 270.1108
[7 empty] | 399 | Коробка установча (гіпсокартон) 68 Кова-Електро синя/зелена | шт | 5 | 12 | 60
[7 empty] | 198 | Кран вентильний для сантехприладів 1/2 х3/4 ALBERTONI | шт | 0 | 216.7 | 0
[7 empty] | 21939 | Кран кульовий 3В 1/2", "метелик" 8481808100 | шт | 15 | 194.087 | 2911.3043
[7 empty] | 00-00009291 | Кран кульовий(вода) з дренажем 1 ВВ | шт | 0 | 210 | 0
[7 empty] | 00-00000365 | Кріплення умивальника до стіни (з ексцентриками і болт.8х120мм ) | шт | 3 | 42.7538 | 128.2615
[7 empty] | 689 | Кріплення унітазу до підлоги (з декор.ковпачками і шурупами 6х100мм) | шт | 2 | 18.2667 | 36.5333
[7 empty] | 00-00005036 | Крісло чорне | шт | 4 | 2040.5992 | 8162.3967
[7 empty] | 16267 | Круг 18 мм | т | 0.021 | 29891.6667 | 627.725
[7 empty] | 00-00005965 | Кут для плінтуса вн | шт | 75 | 6.7099 | 503.2456
[7 empty] | 00-00005615 | Кутник | шт | 1 | 80 | 80
[7 empty] | 00-00005152 | Кутник декоративний 30х30 | шт | 66 | 47 | 3102
[7 empty] | 00-00005153 | Кутник декоративний 50х50 | шт | 32 | 85 | 2720
[7 empty] | 5871 | Кутник 32х32х3 ст.3пс 6м | т | 12.056 | 76.7983 | 925.88
[7 empty] | 106 | Куточок 90 PP-R D=20 mm сірий | шт | 25 | 4.5643 | 114.1071
[7 empty] | 00-00006464 | Кухня | к-т | 1 | 15990.5 | 15990.5
[7 empty] | 00-00007405 | Лавка зі спинкою | шт | 2 | 3446.0467 | 6892.0933
[7 empty] | 9893 | Лампа світлодіодна LED E27 15W 220 | шт | 5 | 43.846 | 219.23
[7 empty] | 00-00002026 | Лист 14 (г.к.) (1,5х6) imp ((1,5*6,0) S235JR) | т | 0.105 | 30109.8511 | 3161.5344
[7 empty] | 18033 | Лист 3 (г.к) (1,5х6) ((1,5*6,0) 1-3 сп/пс) | т | 0.041 | 29285.7692 | 1200.7165
[7 empty] | 16975 | Лист 4 (г.к) (1,5х6) ((1,5*6,0) 14637 3сп5) | т | 0.118 | 28839.3597 | 3403.0444
[7 empty] | 00-00003051 | Лист 5 мм | т | 0.04 | 29136.8333 | 1165.4733
[7 empty] | 17403 | Лист 6 (г.к) (1,5х6) ((1,5*6,0) 14637 3сп5) | т | 0.032 | 29495.4483 | 943.8543
[7 empty] | 2706 | Лист 8 (г.к) (1,5х6) ((1,5*6,0) 14637 3сп5) | т | 0.378 | 29317.2212 | 11081.9096
[7 empty] | 00-00001556 | лист ПВЛ 406х1250х2500 мм | т | 0.098 | 30983.2727 | 3036.3607
[7 empty] | 2878 | Лист ПВЛ 506 | т | 0.068 | 34608.8525 | 2353.402
[7 empty] | 00-00007186 | Лист рівний | м2 | 112.877 | 179.7713 | 20292.0443
[7 empty] | 00-00007135 | Ліжко 800х2000 | шт | 8 | 4150 | 33200
[7 empty] | 00-00005336 | Лійка ліва 90 біла | шт | 2 | 308.1062 | 616.2125
[7 empty] | 00-00005337 | Лійка права 90 біла | шт | 1 | 314.9633 | 314.9633
[7 empty] | 614 | Лінолеум | м2 | 696 | 288.5439 | 200826.5751
[7 empty] | 00-00006019 | Люк 73*5 | шт | 1 | 570 | 570
[7 empty] | 00-00007177 | Матрац 800*2000*200 | шт | 8 | 2740 | 21920
[7 empty] | 00-00004975 | Мембрана дахова | шт | 5 | 1500 | 7500
[7 empty] | 00-00009914 | мембрана пароізоляційна 75 кв.м | рул | 2 | 1488 | 2976
[7 empty] | 00-00005189 | Металопластикова конструкція | м кв | 35 | 4523.8135 | 158333.4741
[7 empty] | 00-00007161 | Мікрохвильова піч | шт | 1 | 3627.895 | 3627.895
[7 empty] | 00-00006152 | Муфта ПЕ 25 затискна | шт | 1 | 101 | 101
[7 empty] | 19338 | Муфта, PP-R, D=20 мм, сіра 3917400090 | шт | 1 | 32.1667 | 32.1667
[7 empty] | 00-00005182 | Насосна станція | шт | 1 | 6398.28 | 6398.28
[7 empty] | 345 | Ніпель латунний, 1\2" | шт | 8 | 45.9263 | 367.4105
[7 empty] | 107 | Обвідне коліно PP-R D=20 mm сірий | шт | 4 | 18.85 | 75.4
[7 empty] | 21807 | Обігрівач керамічний TeploCeramic TC395 (беж) | шт | 22 | 1290.8 | 28397.6
[7 empty] | 16131 | Олива моторна | шт | 0 | 148.33 | 0
[7 empty] | 16815 | ОСП Кроно Україна 10*1250*2500 мм | шт | 6 | 282.5 | 1695
[7 empty] | 00-00005019 | Оцинкована решітка 1000х1000 | шт | 1 | 4916.67 | 4916.67
[7 empty] | 00-00006013 | Панель ПВХ 250ммх7ммх6000мм | м кв | 239.069 | 170.1588 | 40679.6869
[7 empty] | 00-00000555 | Перехід ексцентричний D=110/50 мм | шт | 2 | 36.4857 | 72.9714
[7 empty] | 00-00005142 | Перехідник D=25мм*1/2 B | шт | 2 | 43.6727 | 87.3455
[7 empty] | 00-00009993 | Перехідник гумовий О50/32 | шт | 0 | 23.6 | 0
[7 empty] | 00-00005588 | Перехідник латунний 3В 1* 1\2 | шт | 1 | 111.7 | 111.7
[7 empty] | 85 | Перехідник латунний 3В 3\4* 1\2 | шт | 1 | 50.5 | 50.5
[7 empty] | 00-00000402 | Петля виточена d=16мм (для хвіртки) | шт | 7 | 35 | 245
[7 empty] | 477 | Петля виточена d=20мм (для воріт) | шт | 3 | 42 | 126
[7 empty] | 00-00005156 | Пінополістерол (100мм) XPS ПСЕ-40 1,2х6 (уп 4шт) | шт | 256 | 59.6071 | 15259.4089
[7 empty] | 00-00005430 | Пінополістерол (50мм) 1,0х5 | шт | 449 | 31.9048 | 14325.2381
[7 empty] | 18169 | Пісок | м3 | 0.067 | 2389.2333 | 160.0786
[7 empty] | 00-00007465 | Пластина настінна ВЕНТС 204х60 для плоских каналів | шт | 0 | 91.3525 | 0
[7 empty] | 3979 | Плита OSB-3 10х1250*2500 (шт) | шт | 156 | 301.2084 | 46988.514
[7 empty] | 00-00010205 | Плитка тротуарна | шт | 27 | 129.17 | 3487.59
[7 empty] | 21537 | Плівка гідроізоляційна підпокрів 75кв м | рул | 9 | 787.382 | 7086.438
[7 empty] | 6683 | Плівка пароізоляційна срібна, 75 м2 | рул | 8 | 784.1505 | 6273.2039
[7 empty] | 00-00005183 | Плінтус | пог.м | 142 | 119.1881 | 16924.7137
[7 empty] | 00-00009980 | Плінтус на стільницю 3м | шт | 134 | 142.8776 | 19145.6029
[7 empty] | 4683 | ПН 15 плита днища | шт | 0 | 3441.92 | 0
[7 empty] | 00-00010342 | Покривало протипожежне | шт | 3 | 466.3475 | 1399.0425
[7 empty] | 00-00009915 | Покрівельно-ущільнювальна алюминиевая стрічка 100мм x 10м | шт | 1 | 623 | 623
[7 empty] | 8297 | Портландемент СЕМ І 42,5R | шт | 1 | 705.8 | 705.8
[7 empty] | 00-00010208 | ПП-15 кришка колодязя | шт | 0 | 3538.9 | 0
[7 empty] | 00-00006116 | Пральна машина | шт | 1 | 16752.9 | 16752.9
[7 empty] | 00-00005155 | Провід ПВС 3*4 | пог.м | 4 | 70.81 | 283.24
[7 empty] | 00-00005137 | Прокладка для унітазу D=90/110мм | шт | 2 | 109.7 | 219.4
[7 empty] | 00-00005444 | Профіль АП 005 2,7 м | шт | 3 | 198 | 594
[7 empty] | 00-00008143 | Профіль з гумовой вставкой срібло | шт | 9 | 479.5 | 4315.5
[7 empty] | 00-00005365 | Профіль ПС-10 поліестер трапецієпод. РЕ 45*9003*АМ | м кв | 133.583 | 176.8594 | 23625.41
[7 empty] | 00-00007955 | Профнастил ПК-18 | м кв | 205.346 | 183.7374 | 37729.734
[7 empty] | 11151 | Профнастил ПС-10 | м кв | 288.071 | 174.3683 | 50230.4468
[7 empty] | 00-00001032 | Рамка 1-постова | шт | 2 | 27.6 | 55.2
[7 empty] | 00-00006602 | Рамка 2-постова | шт | 0 | 46.86 | 0
[7 empty] | 00-00007881 | Редукція каналізаційна 50х25 | шт | 1 | 55.25 | 55.25
[7 empty] | 00-00010347 | Рейка 20х100х6000 | куб | 0.267 | 8833.3333 | 2358.5
[7 empty] | 21806 | Рейка 25х50 мм 3м обрізна | м3 | 0 | 8511.9048 | 0
[7 empty] | 00-00010348 | Рейка 40*50*3000 | м | 0 | 41.09 | 0
[7 empty] | 00-00007872 | Рейка 50*50*3000 | м | 2580 | 53.7886 | 138774.5856
[7 empty] | 00-00005330 | Ринва біла 90 мм L=3 м | шт | 6 | 251.5752 | 1509.451
[7 empty] | 22062 | Розетка з з/к, Schneider Electrik Asfora, біл. | шт | 17 | 96.18 | 1635.06
[7 empty] | 19254 | Розетка з кришкою з заземл.конт. з шторк. ІР44, білий, Asfora, SCHNEIDER ELECTRIC | шт | 6 | 172.73 | 1036.38
[7 empty] | 00-00005055 | Розетка подвійна з з/к | шт | 23 | 166.32 | 3825.36
[7 empty] | 615 | Розетка стаціонарна наружна 7123 32А 220В 2Р+Е ІР44 | шт | 13 | 94.3562 | 1226.6307
[7 empty] | 00-00000166 | Розчинник "White Spirit" | л | 11 | 67.35 | 740.85
[7 empty] | 00-00010113 | Саморіз 4,2*25 | шт | 446 | 0.25603 | 114.1894
[7 empty] | 00-00005927 | Саморіз 5,5*70 | шт | 446 | 1.7821 | 794.83
[7 empty] | 00-00010291 | Саморіз 3,5х25 для гіпсокартону по дереву фосф 250шт | шт | 1114 | 0.13377 | 149.0198
[7 empty] | 00-00008489 | Саморіз 4,8*19 | шт | 1449 | 0.72307 | 1047.734
[7 empty] | 21844 | Саморіз 4,8х35 по дереву | шт | 2674 | 0.69167 | 1849.5256
[7 empty] | 00-00007883 | Саморіз покрівельний по металу 4,8x19 мм 100 шт RAL 7024 | шт | 2786 | 0.64333 | 1792.3163
[7 empty] | 00-00005134 | Сантехнічна редукція 50х32 | шт | 1 | 11.8889 | 11.8889
[7 empty] | 00-00005051 | Світильник LED 36W/6500К 595*595 | шт | 14 | 598.5 | 8379
[7 empty] | 22350 | Світильник LED L-PRS-1265-18 12W 6500К .накл. | шт | 12 | 115.1122 | 1381.3462
[7 empty] | 00-00009913 | Світильник LED Luxray 12 Вт | шт | 1 | 176 | 176
[7 empty] | 00-00005053 | Світильник аварійний | шт | 2 | 237.3791 | 474.7582
[7 empty] | 00-00006470 | Світильник накладний з вимикачем(бра) | шт | 5 | 335.794 | 1678.97
[7 empty] | 00-00010161 | Світильник НПП 1101 коло 100W-E27 ІР65 | шт | 2 | 189.441 | 378.882
[7 empty] | 00-00005054 | Світильник стінний | шт | 0 | 179.22 | 0
[7 empty] | 00-00005052 | Світлодіод акс.Рамка накладного монтажу до LED Panel | шт | 14 | 217.5 | 3045
[7 empty] | 19295 | Сендвіч | шт | 7 | 1544.6206 | 10812.3445
[7 empty] | 00-00003551 | Силова розетка стаціонарна 380В 32А | шт | 0 | 212.6667 | 0
[7 empty] | 00-00005957 | Сифон для д/піддону | шт | 2 | 623.5 | 1247
[7 empty] | 00-00009822 | Сифон для мийки бутилоч Д=1 1/4"х32мм | шт | 2 | 216.6 | 433.2
[7 empty] | 10967 | Сифон для умив."Waterstal" 1 1/2 з гнуч.трубкою | шт | 2 | 84.5 | 169
[7 empty] | 00-00005351 | Сповіщувач пожежний димовий СПД-3,4 | шт | 0 | 286.13 | 0
[7 empty] | 00-00005848 | Стелаж СТ -4/1 М уп | шт | 2 | 2810 | 5620
[7 empty] | 00-00001594 | Стіл | шт | 4 | 2127.124 | 8508.496
[7 empty] | 00-00007136 | Стіл обідній | шт | 1 | 7570 | 7570
[7 empty] | 423 | Стілець Новий Стиль Jack | шт | 4 | 674.6892 | 2698.7569
[7 empty] | 00-00006175 | Стілець обідній | шт | 4 | 1709 | 6836
[7 empty] | 00-00005671 | Стопор дверний | шт | 11 | 51.8547 | 570.4016
[7 empty] | 00-00006134 | Стрічка бутилкаучукова 150мм (5м) | шт | 4 | 494.16 | 1976.64
[7 empty] | 00-00005440 | Суміш бетонна 25 кг | шт | 13 | 168.3043 | 2187.9565
[7 empty] | 00-00007266 | Терморегулятор terneo rtp | шт | 22 | 648.2042 | 14260.4917
[7 empty] | 00-00007464 | Тримач плоских каналів ВЕНТС 204х60 | шт | 1 | 56.3483 | 56.3483
[7 empty] | 00-00000556 | Трійник D=110 mm 87 30 | шт | 2 | 105.8286 | 211.6571
[7 empty] | 00-00002381 | Трійник D=110 мм, 45° | шт | 1 | 287 | 287
[7 empty] | 00-00005136 | Трійник D=32 мм, 87"30' 3917400090 | шт | 1 | 24.4 | 24.4
[7 empty] | 95 | Трійник D=50 mm 45* | шт | 0 | 27.3 | 0
[7 empty] | 282 | Трійник D=50 mm 87* 30 | шт | 1 | 31.7 | 31.7
[7 empty] | 100 | Трійник PP-R D=20 mm. сірий | шт | 9 | 7.7 | 69.3
[7 empty] | 101 | Трійник PP-R D=20 mm. х1\2 Н сірий | шт | 5 | 69.4 | 347
[7 empty] | 21710 | Трійник, PP-R, D = 20 мм x 1/2", В, сірий 3917400090 | шт | 0 | 57.1 | 0
[7 empty] | 19399 | труба 100х100х3 мм; ст. 1-3 пс; 12 м | т | 5.1 | 30915.8868 | 157671.0225
[7 empty] | 00-00009727 | Труба 40х20х1,8 | т | 0.079 | 28808.4746 | 2275.8695
[7 empty] | 00-00004059 | Труба 40х20х3 мм; ст. 1-3пс; 6 м | т | 0.247 | 30991.0911 | 7654.7995
[7 empty] | 00-00009920 | Труба 40х25х2 | т | 0.334 | 29943.44 | 10001.109
[7 empty] | 00-00009731 | Труба 40х40х1,8 | т | 0.041 | 29200 | 1197.2
[7 empty] | 17316 | Труба 40х40х3 (6,05-S235/S275) | т | 0.344 | 30861.0615 | 10616.2052
[7 empty] | 00-00009067 | Труба 40х40х3 (6,05-S235/S275) | м | 16 | 100.7579 | 1612.1272
[7 empty] | 00-00004806 | Труба 50х25х2 | пог.м | 239 | 70.0033 | 16730.7789
[7 empty] | 00-00009725 | Труба 50х25х2 | т | 0.329 | 31447.2339 | 10346.14
[7 empty] | 00-00007935 | Труба 50х25х3 | т | 0.051 | 31212.8384 | 1591.8548
[7 empty] | 00-00009729 | Труба 50х30х2 | т | 0.037 | 29776.2874 | 1101.7226
[7 empty] | 00-00004994 | труба 50х50х2 мм 6 м | пог.м | 467 | 92.9712 | 43417.5409
[7 empty] | 22300 | труба 50х50х2 мм; ст. 1-3пс/S235JR; 6 м | т | 3.016 | 30822.5161 | 92960.7085
[7 empty] | 00-00009726 | труба 50х50х3 мм 6 м | т | 0.064 | 28318.7762 | 1812.4017
[7 empty] | 17565 | Труба 50х50х4 (6,05- 8940:2019 08кп/1-3пс) | т | 0.016 | 31639.8571 | 506.2377
[7 empty] | 00-00005600 | труба 50х50х4 мм 6 м | пог.м | 2 | 166.46 | 332.92
[7 empty] | 00-00009730 | Труба 60х60х2 | т | 0.005 | 28296.3636 | 141.4818
[7 empty] | 00-00005335 | Труба водостічна 75 мм L=3 м біла | шт | 6 | 275.86 | 1655.16
[7 empty] | 15612 | Труба ДУ 40*3,0 ст.1-3 пс; 6 м | т | 0.014 | 32000 | 448
[7 empty] | 00-00003936 | Труба каналізаційна 110х3,2х1000мм зовн | шт | 2 | 141.34 | 282.68
[7 empty] | 00-00009820 | Труба каналізаційна 110х3,2х2000мм | шт | 1 | 271 | 271
[7 empty] | 00-00009821 | Труба каналізаційна 110х3,2х3000мм | шт | 4 | 410.275 | 1641.1
[7 empty] | 00-00005700 | Труба ПВХ гнучка гофр. д.20мм, 220Н 5/см пог. стандартна з протяжкою, сірий колір | м | 668 | 7.128 | 4761.504
[7 empty] | 1914 | Труба ПЕ ф25 | пог.м | 6 | 28.3 | 169.8
[7 empty] | 00-00009994 | Труба поліетиленова РЕHD PE100, SDR13,6 р=12,5, d 25 мм | м | 20 | 14.6333 | 292.6667
[7 empty] | 00-00009839 | Труба поліетиленова РЕHD PE100, SDR17, PN10, d 32 мм, 391721100 | м | 6 | 18.8 | 112.8
[7 empty] | 93 | Труба поліпропіленова каналізаційна d=110 мм І=1000 мм | шт | 2 | 143.65 | 287.3
[7 empty] | 00-00005131 | Труба поліпропіленова каналізаційна d=32 мм І=1000 мм | шт | 0 | 43.9 | 0
[7 empty] | 00-00005129 | Труба поліпропіленова каналізаційна d=32 мм І=2000 мм | шт | 2 | 73.7 | 147.4
[7 empty] | 00-00005130 | Труба поліпропіленова каналізаційна d=32 мм І=500 мм | шт | 2 | 27.6 | 55.2
[7 empty] | 91 | Труба поліпропіленова каналізаційна d=50 мм І=1000 мм | шт | 3 | 55 | 165
[7 empty] | 92 | Труба поліпропіленова каналізаційна d=50 мм І=2000 мм | шт | 0 | 96.1333 | 0
[7 empty] | 90 | Труба поліпропіленова каналізаційна d=50 мм І=500 мм | шт | 4 | 37.2333 | 148.9333
[7 empty] | 589 | Труба поліпропіленова, PP-R/F, RN 20бар, 20 мм сіра | м | 46 | 28.7038 | 1320.3769
[7 empty] | 00-00009728 | Труба профільна 30х20х2 | т | 0.018 | 28229.625 | 508.1332
[7 empty] | 00-00005145 | Умивальник | шт | 2 | 824.2 | 1648.4
[7 empty] | 396 | Універсальний шуруп 5,0х70 потай | шт | 2229 | 0.54268 | 1209.6337
[7 empty] | 395 | Універсальний шуруп 5,0х90 потай | шт | 3677 | 0.70609 | 2596.294
[7 empty] | 00-00000960 | Унітаз-Компакт підлоговий | шт | 2 | 2859.45 | 5718.9
[7 empty] | 00-00010017 | Фітинги із пластмаси | шт | 1 | 105.4 | 105.4
[7 empty] | 00-00007459 | Фланець пластиковий ВЕНТС ФК 125 з квадратною поастиною | шт | 1 | 176.73 | 176.73
[7 empty] | 357 | Фум стрічка "Стандартна", рулон 19 мм * 0,075 мм - 10 метров | шт | 2 | 43.8 | 87.6
[7 empty] | 00-00006164 | Холодильник | шт | 1 | 12575.79 | 12575.79
[7 empty] | 104 | Хомут для труб PP-R одинарний D=20 mm | шт | 55 | 2.2972 | 126.3441
[7 empty] | 21695 | Хрестовина одноплощинна D=110 мм, 87° 30 ', фітинг 3917400090 | шт | 1 | 109.7 | 109.7
[7 empty] | 1551 | Цемент М500 25 кг | шт | 4 | 274.06 | 1096.24
[7 empty] | 00-00004980 | Цементно-стружкова плита 3200*1250*20 мм | шт | 49 | 5506.4507 | 269816.0864
[7 empty] | 5781 | Шайба М12 DIN125 цб | шт | 156 | 0.65 | 101.4
[7 empty] | 5782 | Шайба М16 DIN125 цб | шт | 223 | 1.275 | 284.325
[7 empty] | 00-00006810 | Шайба пруж М16 DIN127 цб | шт | 89 | 1.85 | 164.65
[7 empty] | 00-00010036 | Шайба пружин.М12 DIN127 | шт | 178 | 0.7 | 124.6
[7 empty] | 00-00007239 | Шафа для одягу ШО-300/1 -2 | шт | 8 | 2625 | 21000
[7 empty] | 00-00007299 | Шафа розпашна 900х2045х500 | шт | 5 | 2515.1937 | 12575.9688
[7 empty] | 00-00000260 | Шафа ШМ-М | шт | 1 | 9215 | 9215
[7 empty] | 00-00005395 | Шафа ШМ-М-М | шт | 1 | 10169 | 10169
[7 empty] | 00-00007710 | Шафа- пенал для вітальні КШ-26 | шт | 1 | 4222 | 4222
[7 empty] | 15090 | Шина нульова 6*9 | шт | 5 | 36.0813 | 180.4063
[7 empty] | 00-00000754 | Шина нульова на DIN рейку 10 отв | шт | 2 | 36.0807 | 72.1614
[7 empty] | 00-00009648 | Шнур зварювальний 1121 CN 4мм | пог.м | 4 | 24.37 | 97.48
[7 empty] | 00-00009751 | Шнур зварювальний 1133 CN 4мм | пог.м | 11 | 36 | 396
[7 empty] | 00-00005768 | Шпаклівка по дереву 1,5 кг | шт | 1 | 142.5 | 142.5
[7 empty] | 00-00004851 | Шпилька М48 DIN975 | шт | 19 | 2257.1667 | 42886.1667
[7 empty] | 3039 | Штаба 40х4 (6м) | т | 0.007 | 29583.6667 | 207.0857
[7 empty] | 00-00010379 | Шуруп 4,2х19 | шт | 446 | 0.24255 | 108.1773
[7 empty] | 4659 | Шуруп 4,5х45 | шт | 1114 | 0.25578 | 284.9389
[7 empty] | 00-00003525 | Шуруп 4,5х70 | шт | 2674 | 0.441 | 1179.234
[7 empty] | 2054 | Шуруп г/к по дереву 3,5*35 мм | шт | 7353 | 0.11711 | 861.1098
[7 empty] | 00-00007884 | Шуруп універсальний, потайна головка, 4,0х50 (уп. 200 шт) | пак | 0 | 147.02 | 0
[7 empty] | 00-00005838 | Щебінь 5-20 | м3 | 0.243 | 3194.1781 | 776.1853
[7 empty] | 00-00010206 | Щебінь гранітний 5-20 | м3 | 0.243 | 2272.7273 | 552.2727
[7 empty] | 00-00005044 | Щиток пластик. 6 мод.зовн.устан. | шт | 2 | 133.38 | 266.76
| Разом вартість матеріалів |  |  | 0 | №4: 2350255.2486
| Разом вартість МШП | 0 |  |  | №4: 0
| ВСЬОГО списано | 0 |  |  | №4: 2350255.2486
Опрацював Бухгалтер ________________________
(дата, П.І.Б., підпис)
Витрати матеріалів перевірив:
(дата, П.І.Б., підпис)
Начальник ВТВ _______________________________
(дата, П.І.Б., підпис)
Інженер ВТВ _______________________________
(дата, П.І.Б., підпис)
Начальник будівельного-монтажного комплекса __________________________
(дата, П.І.Б., підпис)
Матеріально-відповідальна особа, що склала звіт
(дата, П.І.Б., підпис)
Note on B16: Автор: Заполняет Прораб
Note on L17: Автор: Заполняет Прораб
Note on N17: Автор: Жовте - відхилення від калькуляції

## М29 №1 BIG (тільки мшп) (hidden)
Додаток №3 до Наказу №_______ від _________________р.
Форма № М-29/1
"ЗАТВЕРДЖЕНО"
____________________
З В І Т
про витрати основних матеріалів у будівництві
в співставленні з виробничими нормами
Виготовлення " Модульна лікарня "ВООЗ мала" (основне списання згідно калькуляції) №6
До Акту №
Інформація з АВР | [6 empty] | Інформація з 1С
№ п/п | Найменування робіт | Од. вим. | Кіл-ть |  | Вартість од. вим. | Вартість всього вим. |  | Матеріали |  |  |  |  | Примітка
[7 empty] | Код | Найменування | од. вим. | Кіл-ть | Вартість од. вим. | Вартість всього вим.
1 | 2 | 3 | 4 |  | 5 | 6 | 7 | 8 | 9 | 10 | 11 | №4 | №5
| Виготовлення " Модульна лікарня "ВООЗ мала" №6 | шт | 1
| Разом вартість матеріалів |  |  | 0 | №4: 0
[7 empty] | 00-00006022 | Біта РZ 2*50 мм | шт | 2
[7 empty] | 3014 | Біта РН 2*50 мм | шт | 1
[7 empty] | 2475 | Валик | шт | 1
[7 empty] | 4752 | Валік 25 см | шт | 1
[7 empty] | 4395 | Ванночка для валика | шт | 1
[7 empty] | 3652 | Вилка каучук В16-004 | шт | 1
[7 empty] | 00-00005862 | Вилка каучук з/ кутова 16А | шт | 1
[7 empty] | 00-00000071 | Відрізний диск Standard Inox 230x1,9мм арт.2608601514 | шт | 19
[7 empty] | 2140 | Віник | шт | 1
[7 empty] | 3164 | Ганчірка для підлоги | шт | 2
[7 empty] | 16608 | Губка кухонка | шт | 1
[7 empty] | 00-00006118 | З’єднання кабельне тато 35-50мм(2 шт) | пач | 2
[7 empty] | 00-00000091 | Завихрювач 105А | шт | 1
[7 empty] | 3161 | Засіб для миття скла | шт | 1
[7 empty] | 00-00005546 | Колодка 3 гнізда з кришкою | шт | 1
[7 empty] | 00-00005545 | Колодка каучук 2Р+РЕ з зах. кришками 16А | шт | 3
[7 empty] | 00-00000177 | Крейда маркувальна воскова, біла, 2 шт. | шт | 2
[7 empty] | 8556 | Круг відрізний 125*1,0*22,23 | шт | 19
[7 empty] | 2748 | Круг відрізний по металу 125*1,6 | шт | 9
[7 empty] | 13695 | Круг відрізний по металу 355*3,1*25,4 | шт | 9
[7 empty] | 00-00005993 | Круг пелюст 125*22 | шт | 4
[7 empty] | 12683 | Кутник столярний 300 мм алюм. | шт | 2
[7 empty] | 5639 | Кюветка для розкочування валика 310х340мм | шт | 1
[7 empty] | 00-00005872 | Ланцюг 3/8" 1,3мм 57зв | шт | 1
[7 empty] | 3311 | Леза 18 мм | шт | 4
[7 empty] | 3312 | Леза 25 мм | шт | 6
[7 empty] | 00-00000244 | Леза змінні 18 мм Hardy 0550-201018 уп 10шт. | пак | 2
[7 empty] | 1717 | Лопата штикова | шт | 1
[7 empty] | 00-00005786 | Магніт для сварки трапеції | шт | 1
[7 empty] | 6552 | Маркер | шт | 7
[7 empty] | 10085 | Міксер | шт | 1
[7 empty] | 2293 | Ніж 18мм | шт | 3
[7 empty] | 4936 | Ніж сегментний 25 мм | шт | 1
[7 empty] | 17528 | Ніж, 18мм, висувне лезо, металева направляюча, гвинтовий фіксатор леза МТХ | шт | 5
[7 empty] | 00-00003170 | Олівець будівельний 180 мм | шт | 6
[7 empty] | 5513 | Пензель Англійський 2" | шт | 1
[7 empty] | 12877 | Пензель-макловиця | шт | 1
[7 empty] | 00-00000584 | Пензель-макловиця 30*90мм | шт | 1
[7 empty] | 2496 | Пензель-макловиця 50*150 | шт | 1
[7 empty] | 00-00006026 | Пензель-макловиця 50*180 | шт | 1
[7 empty] | 17163 | Пензель-макловиця 50х150 мм Vago 199-150 | шт | 2
[7 empty] | 2830 | Пензлик 1,5 тип "Англійська" | шт | 1
[7 empty] | 8024 | Пістолет для силікону | шт | 1
[7 empty] | 3504 | Правило трапец.200 см | шт | 1
[7 empty] | 00-00005962 | Ракля 150* 40 | шт | 1
[7 empty] | 12638 | Рівень спирт. 1000 мм капс 45°90°180° | шт | 1
[7 empty] | 10881 | Рукавиці з латексним покриттям | пар | 1
[7 empty] | 2888 | Рукавиці зварювальника "Крага" | пар | 1
[7 empty] | 3743 | Рукавиці латексні | пар | 1
[7 empty] | 4402 | Рукавиці нітрилові, пар | пар | 2
[7 empty] | 3662 | Рукавиці трикотажні | шт | 7
[7 empty] | 13138 | Рукавиці трикотажні ХБ/ПЕ з ПВХ візерунком, шт | шт | 1
[7 empty] | 2450 | Рукавиці, пар. | пар | 1
[7 empty] | 17512 | Рукавички синтетичні чорні з зеленим спіненим латексним покриттям 3/4 69529 "б" | пар | 3
[7 empty] | 3498 | Рукавички чорн.з синьою точкою | пар | 1
[7 empty] | 00-00001004 | Рулетка 3 м*19 мм | шт | 4
[7 empty] | 9099 | Рулетка 5 м*19 мм | шт | 1
[7 empty] | 3333 | Рулетка 5 м*25 мм | шт | 1
[7 empty] | 00-00005863 | Рулетка 8*25 гумовий корпус | шт | 1
[7 empty] | 18267 | Рулетка 8м*25мм магнітна | шт | 1
[7 empty] | 00-00000636 | Рулетка нейлон прогумовий корпус 7,5*25мм | шт | 1
[7 empty] | 12663 | Ручка для валика, d8 мм, 250 мм | шт | 1
[7 empty] | 00-00003969 | Свердло пір"єве пор дереву 22х152мм | шт | 1
[7 empty] | 00-00005773 | Свердло для дерева перьевое 12 х160 | шт | 1
[7 empty] | 00-00005782 | Свердло для дерева перьевое 14 х160 | шт | 1
[7 empty] | 00-00005784 | Свердло для дерева перьевое 22 х160 | шт | 2
[7 empty] | 00-00005370 | Свердло для дерева перьевое 25 х152 | шт | 4
[7 empty] | 00-00005783 | Свердло для дерева перьевое 25 х160 | шт | 2
[7 empty] | 00-00005487 | Свердло для дерева перьевое 35 х152 | шт | 3
[7 empty] | 00-00005523 | Свердло к/х 3,2мм | шт | 6
[7 empty] | 19775 | Свердло по дереву плоскофрезерне 22*152 WERK | шт | 1
[7 empty] | 00-00005951 | Свердло по металу 2,0мм | пак | 2
[7 empty] | 13182 | Свердло по металу 4,0х75мм | шт | 4
[7 empty] | 13183 | Свердло по металу 5,0х86мм | шт | 1
[7 empty] | 00-00005397 | Свердло спіральне по дереву YATO 10х191мм | шт | 4
[7 empty] | 00-00000545 | Свердло спіральне по дереву YATO 12х191мм | шт | 4
[7 empty] | 00-00000543 | Свердло спіральне по дереву YATO 12х400мм | шт | 9
[7 empty] | 14995 | Сверло HSS 5 мм подовж. | шт | 2
[7 empty] | 14993 | Сверло HSS 6*139 подовж. | шт | 2
[7 empty] | 00-00006006 | Сверло по металу HSS 10,0 мм*182 | шт | 5
[7 empty] | 7594 | Силікон універс.прозорий 280 мл | шт | 2
[7 empty] | 21892 | Скоба для степлера тимА10мм 1000шт/уп | шт | 6
[7 empty] | 8068 | Сопло 105 А | шт | 20
[7 empty] | 00-00005991 | Сопло конічне D12 | шт | 2
[7 empty] | 9223 | Сопло конічне D16 | шт | 2
[7 empty] | 14443 | Сопло конічне D16,0/84,0 мм | шт | 1
[7 empty] | 511 | Степлер STANLEY 6-TR150L | шт | 3
[7 empty] | 00-00005874 | Стрічка малярна , 48мм*40м | шт | 2
[7 empty] | 4664 | Стрічка паперова клеюча 48 мм | шт | 5
[7 empty] | 00-00005541 | Фал поліпропіленовий | шт | 10
[7 empty] | 10067 | Швабра | шт | 1
[7 empty] | 3828 | Шпатель малярний | шт | 1
[7 empty] | 1795 | Шпатель нерж. пласт. ручка 450 мм | шт | 1
[7 empty] | 3949 | Шпахля нерж.сталь 100 | шт | 1
[7 empty] | 00-00000836 | Шпахля пластикова | шт | 1
| Разом вартість МШП | 0 |  |  | 10: 275; 11: 0; №4: 0
| ВСЬОГО списано | 0 |  |  | 10: 275; 11: 0; №4: 0
Опрацював Бухгалтер ________________________
(дата, П.І.Б., підпис)
Витрати матеріалів перевірив:
(дата, П.І.Б., підпис)
Начальник ВТВ _______________________________
(дата, П.І.Б., підпис)
Інженер ВТВ _______________________________
(дата, П.І.Б., підпис)
Начальник будівельного-монтажного комплекса __________________________
(дата, П.І.Б., підпис)
Матеріально-відповідальна особа, що склала звіт
(дата, П.І.Б., підпис)
Note on B16: Автор: Заполняет Прораб
Note on L17: Автор: Червоне - немає на складі; Оранжеве - недостатньо на складі
Note on M17: Автор: Заполняет Прораб
Note on O17: Автор: Жовте - відхилення від калькуляції

## ПЕРЕВЕСТИ НА ВИРОБНИЧИЙ (hidden)
00-00004907 | Гвинт 4,2х19 | шт | 1050
00-00004909 | Гвинт 5,5х75 | шт | 2200
5936 | Гвинт 5,5х32 цб дов.св | шт | 750
00-00005341 | Держак ринви ПВХ Profil 90 білий | шт | 32
00-00005342 | Держак труби металевий L-160 90 білий | шт | 8
00-00005344 | З'єднувач ринви Profil 90 білий | шт | 2
00-00005336 | Лійка ліва 90 біла | шт | 2
00-00005337 | Лійка права 90 біла | шт | 2
00-00004976 | Клей на стіни (13 кг) | шт | 1
00-00005740 | Покриття з ПВХ (підлога лінолеум) | м кв | 120
00-00004910 | Самонаріз 4,2х16 | шт | 330
00-00001594 | Стіл | шт | 3
00-00005335 | Труба водостічна 75 мм L=3 м біла | шт | 4
00-00000408 | Утеплювач Кнауф 1250*610*50 12,2м кв.36шт/уп | пак | 25
00-00001209 | Цвях для степлера 32мм 5000шт/уп | шт | 1
00-00004980 | Цементно-стружкова плита 3200*1250*20 мм | шт | 21
00-00005059 | Шафа для одягу ШО-300/1 | шт | 3
00-00000260 | Шафа ШМ-М | шт | 2
00-00004851 | Шпилька М48 DIN975 | шт | 4
00-00005945 | Кільце бетонне з днищем КЦД-15-9 | шт | 1
00000017652 | Плита перекриття 1ПП 15-1 | шт | 1
00-00005944 | Кільце бетонне КС-15-9 | шт | 1
3979 | OSB 10 мм | шт | 72
00-00000371 | Двері металопластикові | шт | 0.228
00-00000371 | Двері металопластикові | шт | 2.547
00-00005969 | Коліно Profil 75 біле | шт | 4
00-00003602 | Кондиціонер | шт | 1
00-00003602 | Кондиціонер | шт | 2
00000022343 | Паробар'єр армир. 1,5*44 | м кв | 49
00-00005156 | Пінополістерол (100мм) XPS ПСЕ-40 1,2х6 (уп 4шт) | шт | 136
00-00005430 | Пінополістерол (50мм) 1,0х5 | шт | 158
00-00001875 | Грунт-емаль ПФ-012 Р сірий (кг) | кг | 3
00-00005330 | Ринва біла 90 мм L=3 м | шт | 5